## Matrices
CONSEJO DE LA JUDICATURA FEDERAL
DIRECCION GENERAL DE INMUEBLES Y MANTENIMIENTO
DIRECCION DE PRESUPUESTOS Y CONCURSOS
Concurso No: | CJF-12/ITC/RSOCV/2016 | Fecha: | 2016-08-29 |  | Duración: | 60 días naturales
Obra: | REMOZAMIENTO DE SANITARIOS Y OBRAS COMPLEMENTARIAS EN EL EDIFICIO SEDE DEL PODER JUDICIAL DE LA FEDERACIÓN EN BOCA DEL RÍO, VERACRUZ
Lugar: | Avenida. S.S. Juan Pablo II N°646 esquina Tiburón, Fraccionamiento Costa de Oro, C. P. 94299 |  |  |  | Inicio obra: | 2016-10-04
[5 empty] | Fin obra: | 2016-12-02
Ciudad: | BOCA DEL RÍO, Veracruz
ANALISIS DE PRECIOS UNITARIOS
Código | Concepto | Unidad | P. Unitario | Op. | Cantidad | Importe | %
Partida: | A01 | Análisis No.: |  | 10
Análisis: | JFPD.ZC010.11 |  | m |  | 263.4 | 0
DESMONTAJE DE ZOCLO DE LOSETA CERÁMICA HASTA 10 cm, SIN RECUPERACIÓN, ACARREOS Y RETIRO FUERA DE LA OBRA , INCLUYE: RETIRO DE ELEMENTOS DE FIJACIÓN Ó ADHERENTE, RETIRO A CUALQUIER ALTURA, ACARREOS VERTICALES COMO HORIZONTALES A CUALQUIER NIVEL, MANO DE OBRA, EQUIPO, HERRAMIENTAS, LIMPIEZA GRUESA DIARIA DEL AREA DE TRABAJO Y RETIRO DEL VOLUMEN GENERADO FUERA DE LA OBRA A TIRO LIBRE, VER ESPECIFICACIÓN GENERAL Y ESPECIFICACIÓN PARTICULAR.
MANO DE OBRA
CUAD001 | Cuadrilla No. 01 (2 Peones) | JOR | 0 | * | 0.033333 | 0 | 0%
SUBTOTAL: | MANO DE OBRA |  |  |  |  | 0 | 0%
EQUIPO Y HERRAMIENTA
HM | Herramienta de Mano | %MO | 0 | * | 0.03 | 0 | 0%
EQ-SEG | Equipo de Seguridad | %MO | 0 | * | 0.02 | 0 | 0%
SUBTOTAL: | EQUIPO Y HERRAMIENTA |  |  |  |  | 0 | 0%
BASICOS
ACA0063 | Acarreo camion 1er.km material producto excavacion, arena, grava y cascajo volumen suelto zona urbana transito intenso incluye: carga a mano y descarga volteo | m3 | 0 | * | 0.002 | 0 | 0%
ACA0081 | Acarreo camion km subsecuentes material producto excavacion, arena, grava cascajo, volumen suelto, zona urbana transito intenso | m3 | 0 | * | 0.04 | 0 | 0%
ACA0003 | Acarreo carretilla 1a.estacion cascajo no roca, 20.00 m. de distancia horizontal, incluyendo carga y descarga, de materiales | m3 | 0 | * | 0.002 | 0 | 0%
ACA0004 | Acarreo carretilla estaciones subsecuentes cascajo no roca incluyendo carga y descarga, de materiales. | m3 | 0 | * | 0.016 | 0 | 0%
SUBTOTAL: | BASICOS |  |  |  |  | 0 | 0%
| (CD) Costo directo |  |  |  |  | 0 | 100%
| (CI) INDIRECTOS |  |  |  | 0% | 0
| SUBTOTAL1 |  |  |  |  | 0
| (CF) FINANCIAMIENTO |  |  |  | 0% | 0
| SUBTOTAL2 |  |  |  |  | 0
| (CU) UTILIDAD |  |  |  | 0% | 0
| PRECIO UNITARIO (CD+CI+CF+CU) |  |  |  |  | 0
(* CERO PESOS 00/100 M.N. *)
Partida: | A01 | Análisis No.: |  | 20
Análisis: | JFPRE230 |  | m2 |  | 240 | 0
RETIRO DE PISO DE LOSETA CERÁMICA DE CUALQUIER MEDIDA, DE ACUERDO A PROYECTO, INCLUYE: EL RETIRO DEL MORTERO BASE DE CUALQUIER ESPESOR, SIN RECUPERACIÓN, ELIMINACIÓN DE TECATAS, ACARREOS HORIZONTALES COMO VERTICALES A CUALQUIER NIVEL, MANO DE OBRA QUE INTERVENGAN, EQUIPO, HERRAMIENTA, LIMPIEZA GRUESA DIARIA DEL ÁREA DE TRABAJO Y RETIRO DEL VOLUMEN GENERADO FUERA DE LA OBRA A TIRO LIBRE, VER ESPECIFICACIÓN GENERAL Y ESPECIFICACIÓN PARTICULAR.
MANO DE OBRA
CUAD001 | Cuadrilla No. 01 (2 Peones) | JOR | 0 | * | 0.066667 | 0 | 0%
SUBTOTAL: | MANO DE OBRA |  |  |  |  | 0 | 0%
EQUIPO Y HERRAMIENTA
HM | Herramienta de Mano | %MO | 0 | * | 0.03 | 0 | 0%
EQ-SEG | Equipo de Seguridad | %MO | 0 | * | 0.02 | 0 | 0%
SUBTOTAL: | EQUIPO Y HERRAMIENTA |  |  |  |  | 0 | 0%
BASICOS
ACA0063 | Acarreo camion 1er.km material producto excavacion, arena, grava y cascajo volumen suelto zona urbana transito intenso incluye: carga a mano y descarga volteo | m3 | 0 | * | 0.05 | 0 | 0%
ACA0081 | Acarreo camion km subsecuentes material producto excavacion, arena, grava cascajo, volumen suelto, zona urbana transito intenso | m3 | 0 | * | 1 | 0 | 0%
ACA0003 | Acarreo carretilla 1a.estacion cascajo no roca, 20.00 m. de distancia horizontal, incluyendo carga y descarga, de materiales | m3 | 0 | * | 0.05 | 0 | 0%
ACA0004 | Acarreo carretilla estaciones subsecuentes cascajo no roca incluyendo carga y descarga, de materiales. | m3 | 0 | * | 0.4 | 0 | 0%
SUBTOTAL: | BASICOS |  |  |  |  | 0 | 0%
| (CD) Costo directo |  |  |  |  | 0 | 100%
| (CI) INDIRECTOS |  |  |  | 0% | 0
| SUBTOTAL1 |  |  |  |  | 0
| (CF) FINANCIAMIENTO |  |  |  | 0% | 0
| SUBTOTAL2 |  |  |  |  | 0
| (CU) UTILIDAD |  |  |  | 0% | 0
| PRECIO UNITARIO (CD+CI+CF+CU) |  |  |  |  | 0
(* CERO PESOS 00/100 M.N. *)
Partida: | A01 | Análisis No.: |  | 30
Análisis: | JFPD_DMS020.10 |  | pieza |  | 156 | 0
DESMONTAJE DE ACCESORIO SANITARIO (JABONERAS, TOALLEROS, PORTAPAPELES, BARRA, ETC.), SIN RECUPERACIÓN, ACARREOS Y RETIRO FUERA DE LA OBRA, DE ACUERDO A PROYECTO, INCLUYE: RETIRO DEL MUEBLE, CORTES, RETIRO DE ELEMENTOS DE SUJECIÓN, ABRIR CAJA EN MURO DE SER NECESARIO, ACARREOS HORIZONTALES COMO VERTICALES, RESANES CON MORTERO CEMENTO ARENA 1:4, MATERIALES, MANO DE OBRA, LIMPIEZA GRUESA DIARIA DEL AREA DE TRABAJO Y RETIRO DEL VOLUMEN GENERADO FUERA DE LA OBRA A TIRO LIBRE, VER ESPECIFICACIÓN GENERAL Y ESPECIFICACIÓN PARTICULAR.
MANO DE OBRA
CUAD001 | Cuadrilla No. 01 (2 Peones) | JOR | 0 | * | 0.05 | 0 | 0%
SUBTOTAL: | MANO DE OBRA |  |  |  |  | 0 | 0%
EQUIPO Y HERRAMIENTA
HM | Herramienta de Mano | %MO | 0 | * | 0.03 | 0 | 0%
EQ-SEG | Equipo de Seguridad | %MO | 0 | * | 0.02 | 0 | 0%
SUBTOTAL: | EQUIPO Y HERRAMIENTA |  |  |  |  | 0 | 0%
BASICOS
ACA0063 | Acarreo camion 1er.km material producto excavacion, arena, grava y cascajo volumen suelto zona urbana transito intenso incluye: carga a mano y descarga volteo | m3 | 0 | * | 0.009 | 0 | 0%
ACA0081 | Acarreo camion km subsecuentes material producto excavacion, arena, grava cascajo, volumen suelto, zona urbana transito intenso | m3 | 0 | * | 0.18 | 0 | 0%
ACA0003 | Acarreo carretilla 1a.estacion cascajo no roca, 20.00 m. de distancia horizontal, incluyendo carga y descarga, de materiales | m3 | 0 | * | 0.009 | 0 | 0%
ACA0004 | Acarreo carretilla estaciones subsecuentes cascajo no roca incluyendo carga y descarga, de materiales. | m3 | 0 | * | 0.036 | 0 | 0%
MEZ0003 | Mortero cemento - arena gruesa 1 : 4 | m3 | 0 | * | 0.000202 | 0 | 0%
SUBTOTAL: | BASICOS |  |  |  |  | 0 | 0%
| (CD) Costo directo |  |  |  |  | 0 | 100%
| (CI) INDIRECTOS |  |  |  | 0% | 0
| SUBTOTAL1 |  |  |  |  | 0
| (CF) FINANCIAMIENTO |  |  |  | 0% | 0
| SUBTOTAL2 |  |  |  |  | 0
| (CU) UTILIDAD |  |  |  | 0% | 0
| PRECIO UNITARIO (CD+CI+CF+CU) |  |  |  |  | 0
(* CERO PESOS 00/100 M.N. *)
Partida: | A01 | Análisis No.: |  | 40
Análisis: | JFPRE382 |  | m2 |  | 171.49 | 0
RETIRO Y DESMANTELAMIENTO DE MAMPARAS EXISTENTES EN SANITARIO SIN RECUPERACIÓN, INCLUYE: TRAZO, CORTES, RETIRO DE ELEMENTOS DE FIJACIÓN, RESANES CON MORTERO CEMENTO ARENA 1:4, ACARREOS HORIZONTALES COMO VERTICALES A CUALQUIER NIVEL, MANO DE OBRA QUE INTERVENGAN, ANDAMIOS, EQUIPO, HERRAMIENTA, LIMPIEZA GRUESA DIARIA DEL AREA DE TRABAJO Y RETIRO DEL VOLUMEN GENERADO FUERA DE LA OBRA A TIRO LIBRE, VER ESPECIFICACIÓN GENERAL Y ESPECIFICACIÓN PARTICULAR.
MANO DE OBRA
CUAD001 | Cuadrilla No. 01 (2 Peones) | JOR | 0 | * | 0.069975 | 0 | 0%
SUBTOTAL: | MANO DE OBRA |  |  |  |  | 0 | 0%
EQUIPO Y HERRAMIENTA
HM | Herramienta de Mano | %MO | 0 | * | 0.03 | 0 | 0%
EQ-SEG | Equipo de Seguridad | %MO | 0 | * | 0.02 | 0 | 0%
SUBTOTAL: | EQUIPO Y HERRAMIENTA |  |  |  |  | 0 | 0%
BASICOS
ACA0063 | Acarreo camion 1er.km material producto excavacion, arena, grava y cascajo volumen suelto zona urbana transito intenso incluye: carga a mano y descarga volteo | m3 | 0 | * | 0.05 | 0 | 0%
ACA0081 | Acarreo camion km subsecuentes material producto excavacion, arena, grava cascajo, volumen suelto, zona urbana transito intenso | m3 | 0 | * | 1 | 0 | 0%
ACA0003 | Acarreo carretilla 1a.estacion cascajo no roca, 20.00 m. de distancia horizontal, incluyendo carga y descarga, de materiales | m3 | 0 | * | 0.05 | 0 | 0%
ACA0004 | Acarreo carretilla estaciones subsecuentes cascajo no roca incluyendo carga y descarga, de materiales. | m3 | 0 | * | 0.2 | 0 | 0%
MEZ0003 | Mortero cemento - arena gruesa 1 : 4 | m3 | 0 | * | 0.000202 | 0 | 0%
SUBTOTAL: | BASICOS |  |  |  |  | 0 | 0%
| (CD) Costo directo |  |  |  |  | 0 | 100%
| (CI) INDIRECTOS |  |  |  | 0% | 0
| SUBTOTAL1 |  |  |  |  | 0
| (CF) FINANCIAMIENTO |  |  |  | 0% | 0
| SUBTOTAL2 |  |  |  |  | 0
| (CU) UTILIDAD |  |  |  | 0% | 0
| PRECIO UNITARIO (CD+CI+CF+CU) |  |  |  |  | 0
(* CERO PESOS 00/100 M.N. *)
Partida: | A01 | Análisis No.: |  | 50
Análisis: | JFPRE333_10 |  | pieza |  | 2 | 0
DESMONTAJE DE PLACA DE MÁRMOL DE 0.60x 1.75m (±5 CM) m , (CUBIERTA EN MESETA DE LAVABOS) INCLUYENDO: ZOCLO Y FALDON DE MÁRMOL, ETC., SIN RECUPERACIÓN, TRAZO, RETIRO DE RECUBRIMIENTOS, DEMOLICIÓN POR MEDIOS MANUALES, CORTES, RESANES, RETIRO DE ELEMENTOS DE SUJECIÓN Y/Ó ANCLAJES, CARGA Y ACARREOS HORIZONTALES Y VERTICALES, EQUIPO, HERRAMIENTA, EQUIPO, MANO DE OBRA, ACARREOS Y RETIRO FUERA DE LA OBRA, LIMPIEZA GRUESA DIARIA DEL AREA DE TRABAJO Y RETIRO DEL VOLUMEN GENERADO FUERA DE LA OBRA A TIRO LIBRE, VER ESPECIFICACIÓN PARTICULAR Y ESPECIFICACIÓN GENERAL.
MANO DE OBRA
CUAD001 | Cuadrilla No. 01 (2 Peones) | JOR | 0 | * | 0.15 | 0 | 0%
SUBTOTAL: | MANO DE OBRA |  |  |  |  | 0 | 0%
EQUIPO Y HERRAMIENTA
HM | Herramienta de Mano | %MO | 0 | * | 0.03 | 0 | 0%
EQ-SEG | Equipo de Seguridad | %MO | 0 | * | 0.02 | 0 | 0%
SUBTOTAL: | EQUIPO Y HERRAMIENTA |  |  |  |  | 0 | 0%
BASICOS
ACA0063 | Acarreo camion 1er.km material producto excavacion, arena, grava y cascajo volumen suelto zona urbana transito intenso incluye: carga a mano y descarga volteo | m3 | 0 | * | 0.074 | 0 | 0%
ACA0081 | Acarreo camion km subsecuentes material producto excavacion, arena, grava cascajo, volumen suelto, zona urbana transito intenso | m3 | 0 | * | 1.48 | 0 | 0%
ACA0003 | Acarreo carretilla 1a.estacion cascajo no roca, 20.00 m. de distancia horizontal, incluyendo carga y descarga, de materiales | m3 | 0 | * | 0.074 | 0 | 0%
ACA0004 | Acarreo carretilla estaciones subsecuentes cascajo no roca incluyendo carga y descarga, de materiales. | m3 | 0 | * | 0.296 | 0 | 0%
SUBTOTAL: | BASICOS |  |  |  |  | 0 | 0%
| (CD) Costo directo |  |  |  |  | 0 | 100%
| (CI) INDIRECTOS |  |  |  | 0% | 0
| SUBTOTAL1 |  |  |  |  | 0
| (CF) FINANCIAMIENTO |  |  |  | 0% | 0
| SUBTOTAL2 |  |  |  |  | 0
| (CU) UTILIDAD |  |  |  | 0% | 0
| PRECIO UNITARIO (CD+CI+CF+CU) |  |  |  |  | 0
(* CERO PESOS 00/100 M.N. *)
Partida: | A01 | Análisis No.: |  | 60
Análisis: | JFPRE333_11 |  | pieza |  | 18 | 0
DESMONTAJE DE PLACA DE MÁRMOL DE 0.60m DE ANCHO Y DE LARGO VARIABLE DE 1.90 A 2.15 m , (CUBIERTA EN MESETA DE LAVABOS) INCLUYENDO: ZOCLO Y FALDON DE MÁRMOL, ETC., SIN RECUPERACIÓN, TRAZO, RETIRO DE RECUBRIMIENTOS, DEMOLICIÓN POR MEDIOS MANUALES, CORTES, RESANES, RETIRO DE ELEMENTOS DE SUJECIÓN Y/Ó ANCLAJES, CARGA Y ACARREOS HORIZONTALES Y VERTICALES, EQUIPO, HERRAMIENTA, EQUIPO, MANO DE OBRA, ACARREOS Y RETIRO FUERA DE LA OBRA, LIMPIEZA GRUESA DIARIA DEL AREA DE TRABAJO Y RETIRO DEL VOLUMEN GENERADO FUERA DE LA OBRA A TIRO LIBRE, VER ESPECIFICACIÓN PARTICULAR Y ESPECIFICACIÓN GENERAL.
MANO DE OBRA
CUAD001 | Cuadrilla No. 01 (2 Peones) | JOR | 0 | * | 0.15 | 0 | 0%
SUBTOTAL: | MANO DE OBRA |  |  |  |  | 0 | 0%
EQUIPO Y HERRAMIENTA
HM | Herramienta de Mano | %MO | 0 | * | 0.03 | 0 | 0%
EQ-SEG | Equipo de Seguridad | %MO | 0 | * | 0.02 | 0 | 0%
SUBTOTAL: | EQUIPO Y HERRAMIENTA |  |  |  |  | 0 | 0%
BASICOS
ACA0063 | Acarreo camion 1er.km material producto excavacion, arena, grava y cascajo volumen suelto zona urbana transito intenso incluye: carga a mano y descarga volteo | m3 | 0 | * | 0.074 | 0 | 0%
ACA0081 | Acarreo camion km subsecuentes material producto excavacion, arena, grava cascajo, volumen suelto, zona urbana transito intenso | m3 | 0 | * | 1.48 | 0 | 0%
ACA0003 | Acarreo carretilla 1a.estacion cascajo no roca, 20.00 m. de distancia horizontal, incluyendo carga y descarga, de materiales | m3 | 0 | * | 0.074 | 0 | 0%
ACA0004 | Acarreo carretilla estaciones subsecuentes cascajo no roca incluyendo carga y descarga, de materiales. | m3 | 0 | * | 0.296 | 0 | 0%
SUBTOTAL: | BASICOS |  |  |  |  | 0 | 0%
| (CD) Costo directo |  |  |  |  | 0 | 100%
| (CI) INDIRECTOS |  |  |  | 0% | 0
| SUBTOTAL1 |  |  |  |  | 0
| (CF) FINANCIAMIENTO |  |  |  | 0% | 0
| SUBTOTAL2 |  |  |  |  | 0
| (CU) UTILIDAD |  |  |  | 0% | 0
| PRECIO UNITARIO (CD+CI+CF+CU) |  |  |  |  | 0
(* CERO PESOS 00/100 M.N. *)
Partida: | A01 | Análisis No.: |  | 70
Análisis: | JFPRE293_10 |  | pieza |  | 2 | 0
DESMONTAJE DE ESPEJO EN MURO SIN RECUPERACIÓN DE 1.75 X 1.00 m (± 10 cm) DE ACUERDO A PROYECTO, INCLUYE: TRAZO, RETIRO DE ELEMENTOS DE FIJACIÓN, ABRIR CAJA DE SER NECESARIO, RETIRO POR MEDIOS MANUALES, EVITANDO DAÑAR CUALQUIER ELEMENTO QUE LO CONTENGA, MANO DE OBRA, ANDAMIOS, EQUIPO, ACARREOS DENTRO Y FUERA DE LA OBRA, HERRAMIENTA, LIMPIEZA GRUESA DIARIA DEL AREA DE TRABAJO Y RETIRO DEL VOLUMEN GENERADO FUERA DE LA OBRA A TIRO LIBRE. VER ESPECIFICACIÓN GENERAL Y ESPECIFICACIÓN PARTICULAR.
MANO DE OBRA
CUAD001 | Cuadrilla No. 01 (2 Peones) | JOR | 0 | * | 0.125 | 0 | 0%
SUBTOTAL: | MANO DE OBRA |  |  |  |  | 0 | 0%
EQUIPO Y HERRAMIENTA
HM | Herramienta de Mano | %MO | 0 | * | 0.03 | 0 | 0%
EQ-SEG | Equipo de Seguridad | %MO | 0 | * | 0.02 | 0 | 0%
SUBTOTAL: | EQUIPO Y HERRAMIENTA |  |  |  |  | 0 | 0%
BASICOS
ACA0003 | Acarreo carretilla 1a.estacion cascajo no roca, 20.00 m. de distancia horizontal, incluyendo carga y descarga, de materiales | m3 | 0 | * | 0.09 | 0 | 0%
ACA0004 | Acarreo carretilla estaciones subsecuentes cascajo no roca incluyendo carga y descarga, de materiales. | m3 | 0 | * | 0.45 | 0 | 0%
SUBTOTAL: | BASICOS |  |  |  |  | 0 | 0%
| (CD) Costo directo |  |  |  |  | 0 | 100%
| (CI) INDIRECTOS |  |  |  | 0% | 0
| SUBTOTAL1 |  |  |  |  | 0
| (CF) FINANCIAMIENTO |  |  |  | 0% | 0
| SUBTOTAL2 |  |  |  |  | 0
| (CU) UTILIDAD |  |  |  | 0% | 0
| PRECIO UNITARIO (CD+CI+CF+CU) |  |  |  |  | 0
(* CERO PESOS 00/100 M.N. *)
Partida: | A01 | Análisis No.: |  | 80
Análisis: | JFPRE293_11 |  | pieza |  | 18 | 0
DESMONTAJE DE ESPEJO EN MURO SIN RECUPERACIÓN DE LARGO VARIABLE DE 1.90 A 2.15 m X 1.00 m (± 10 cm) DE ACUERDO A PROYECTO, INCLUYE: TRAZO, RETIRO DE ELEMENTOS DE FIJACIÓN, ABRIR CAJA DE SER NECESARIO, RETIRO POR MEDIOS MANUALES, EVITANDO DAÑAR CUALQUIER ELEMENTO QUE LO CONTENGA, MANO DE OBRA, ANDAMIOS, EQUIPO, ACARREOS DENTRO Y FUERA DE LA OBRA, HERRAMIENTA, LIMPIEZA GRUESA DIARIA DEL AREA DE TRABAJO Y RETIRO DEL VOLUMEN GENERADO FUERA DE LA OBRA A TIRO LIBRE. VER ESPECIFICACIÓN GENERAL Y ESPECIFICACIÓN PARTICULAR.
MANO DE OBRA
CUAD001 | Cuadrilla No. 01 (2 Peones) | JOR | 0 | * | 0.125 | 0 | 0%
SUBTOTAL: | MANO DE OBRA |  |  |  |  | 0 | 0%
EQUIPO Y HERRAMIENTA
HM | Herramienta de Mano | %MO | 0 | * | 0.03 | 0 | 0%
EQ-SEG | Equipo de Seguridad | %MO | 0 | * | 0.02 | 0 | 0%
SUBTOTAL: | EQUIPO Y HERRAMIENTA |  |  |  |  | 0 | 0%
BASICOS
ACA0003 | Acarreo carretilla 1a.estacion cascajo no roca, 20.00 m. de distancia horizontal, incluyendo carga y descarga, de materiales | m3 | 0 | * | 0.09 | 0 | 0%
ACA0004 | Acarreo carretilla estaciones subsecuentes cascajo no roca incluyendo carga y descarga, de materiales. | m3 | 0 | * | 0.45 | 0 | 0%
SUBTOTAL: | BASICOS |  |  |  |  | 0 | 0%
| (CD) Costo directo |  |  |  |  | 0 | 100%
| (CI) INDIRECTOS |  |  |  | 0% | 0
| SUBTOTAL1 |  |  |  |  | 0
| (CF) FINANCIAMIENTO |  |  |  | 0% | 0
| SUBTOTAL2 |  |  |  |  | 0
| (CU) UTILIDAD |  |  |  | 0% | 0
| PRECIO UNITARIO (CD+CI+CF+CU) |  |  |  |  | 0
(* CERO PESOS 00/100 M.N. *)
Partida: | A01 | Análisis No.: |  | 90
Análisis: | JFPRE278 |  | m2 |  | 735 | 0
DEMOLICIÓN DE APLANADO DE MORTERO DE 1 A 3 cm. DE ESPESOR, EN MURO Y/O LOSA, DE ACUERDO A PROYECTO, INCLUYE: TRAZO, DEMOLICIÓN POR MEDIOS MANUALES, EVITANDO DAÑAR CUALQUIER ELEMENTO QUE LO CONTENGA, MANO DE OBRA, ANDAMIOS, EQUIPO, ACARREOS DENTRO Y FUERA DE LA OBRA, HERRAMIENTA, LIMPIEZA GRUESA DIARIA DEL AREA DE TRABAJO Y RETIRO DEL VOLUMEN GENERADO FUERA DE LA OBRA A TIRO LIBRE. VER ESPECIFICACIÓN GENERAL Y ESPECIFICACIÓN PARTICULAR.
MANO DE OBRA
CUAD001 | Cuadrilla No. 01 (2 Peones) | JOR | 0 | * | 0.05 | 0 | 0%
SUBTOTAL: | MANO DE OBRA |  |  |  |  | 0 | 0%
EQUIPO Y HERRAMIENTA
HM | Herramienta de Mano | %MO | 0 | * | 0.03 | 0 | 0%
EQ-SEG | Equipo de Seguridad | %MO | 0 | * | 0.02 | 0 | 0%
SUBTOTAL: | EQUIPO Y HERRAMIENTA |  |  |  |  | 0 | 0%
BASICOS
ACA0063 | Acarreo camion 1er.km material producto excavacion, arena, grava y cascajo volumen suelto zona urbana transito intenso incluye: carga a mano y descarga volteo | m3 | 0 | * | 0.03 | 0 | 0%
ACA0081 | Acarreo camion km subsecuentes material producto excavacion, arena, grava cascajo, volumen suelto, zona urbana transito intenso | m3 | 0 | * | 0.6 | 0 | 0%
ACA0003 | Acarreo carretilla 1a.estacion cascajo no roca, 20.00 m. de distancia horizontal, incluyendo carga y descarga, de materiales | m3 | 0 | * | 0.03 | 0 | 0%
ACA0004 | Acarreo carretilla estaciones subsecuentes cascajo no roca incluyendo carga y descarga, de materiales. | m3 | 0 | * | 0.12 | 0 | 0%
SUBTOTAL: | BASICOS |  |  |  |  | 0 | 0%
| (CD) Costo directo |  |  |  |  | 0 | 100%
| (CI) INDIRECTOS |  |  |  | 0% | 0
| SUBTOTAL1 |  |  |  |  | 0
| (CF) FINANCIAMIENTO |  |  |  | 0% | 0
| SUBTOTAL2 |  |  |  |  | 0
| (CU) UTILIDAD |  |  |  | 0% | 0
| PRECIO UNITARIO (CD+CI+CF+CU) |  |  |  |  | 0
(* CERO PESOS 00/100 M.N. *)
Partida: | A01 | Análisis No.: |  | 100
Análisis: | JFPD.MTC010.10 |  | m2 |  | 34.7 | 0
DEMOLICIÓN DE MURO DE TABLACEMENTO A UNA CARA, RESANES CON BASE COAT Y EXTERIOR TAPE, BOQUILLAS, POSTE Y TAPAS DONDE NO SE DEMUELE EN SU TOTALIDAD EL MURO. DEMOLICIÓN DE MUROS, A CUALQUIER ALTURA, INCLUYE: TRAZO, RECORTES, RETIRO DE TODO TIPO DE RECUBRIMIENTOS, ZOCLOS, RELLENOS, RESANES EN MUROS Y/O PISOS DE ACUERDO AL MISMO TIPO DE ACABADO, MANO DE OBRA, ANDAMIOS, EQUIPO, ACARREOS VERTICALES Y HORIZONTALES A CUALQUIER NIVEL, ACARREOS FUERA DE LA OBRA, HERRAMIENTA, LIMPIEZA GRUESA DIARIA DEL ÁREA DE TRABAJO Y RETIRO DEL VOLUMEN GENERADO FUERA DE LA OBRA A TIRO LIBRE, VER ESPECIFICACIÓN GENERAL Y ESPECIFICACIÓN PARTICULAR.
MANO DE OBRA
CUAD001 | Cuadrilla No. 01 (2 Peones) | JOR | 0 | * | 0.04 | 0 | 0%
SUBTOTAL: | MANO DE OBRA |  |  |  |  | 0 | 0%
EQUIPO Y HERRAMIENTA
HM | Herramienta de Mano | %MO | 0 | * | 0.03 | 0 | 0%
EQ-SEG | Equipo de Seguridad | %MO | 0 | * | 0.02 | 0 | 0%
SUBTOTAL: | EQUIPO Y HERRAMIENTA |  |  |  |  | 0 | 0%
BASICOS
ACA0063 | Acarreo camion 1er.km material producto excavacion, arena, grava y cascajo volumen suelto zona urbana transito intenso incluye: carga a mano y descarga volteo | m3 | 0 | * | 0.08 | 0 | 0%
ACA0081 | Acarreo camion km subsecuentes material producto excavacion, arena, grava cascajo, volumen suelto, zona urbana transito intenso | m3 | 0 | * | 1.6 | 0 | 0%
ACA0003 | Acarreo carretilla 1a.estacion cascajo no roca, 20.00 m. de distancia horizontal, incluyendo carga y descarga, de materiales | m3 | 0 | * | 0.08 | 0 | 0%
ACA0004 | Acarreo carretilla estaciones subsecuentes cascajo no roca incluyendo carga y descarga, de materiales. | m3 | 0 | * | 0.32 | 0 | 0%
SUBTOTAL: | BASICOS |  |  |  |  | 0 | 0%
| (CD) Costo directo |  |  |  |  | 0 | 100%
| (CI) INDIRECTOS |  |  |  | 0% | 0
| SUBTOTAL1 |  |  |  |  | 0
| (CF) FINANCIAMIENTO |  |  |  | 0% | 0
| SUBTOTAL2 |  |  |  |  | 0
| (CU) UTILIDAD |  |  |  | 0% | 0
| PRECIO UNITARIO (CD+CI+CF+CU) |  |  |  |  | 0
(* CERO PESOS 00/100 M.N. *)
Partida: | A01 | Análisis No.: |  | 110
Análisis: | JFPRE251 |  | m2 |  | 3 | 0
DEMOLICIÓN DE MURO DE TABLAROCA HASTA 10 cm. DE ESPESOR, DE UNA O DOS CARAS, CON BASTIDOR METÁLICO, DE ACUERDO A PROYECTO, INCLUYE: TRAZO, RECORTES, RETIRO DE TODO TIPO DE RECUBRIMIENTOS, ZOCLOS, RELLENOS, RESANES EN MUROS Y/O PISOS DE ACUERDO AL MISMO TIPO DE ACABADO, MANO DE OBRA, ANDAMIOS, EQUIPO, ACARREOS VERTICALES Y HORIZONTALES A CUALQUIER NIVEL, ACARREOS FUERA DE LA OBRA, HERRAMIENTA, LIMPIEZA GRUESA DIARIA DEL ÁREA DE TRABAJO Y RETIRO DEL VOLUMEN GENERADO FUERA DE LA OBRA A TIRO LIBRE, VER ESPECIFICACIÓN GENERAL Y ESPECIFICACIÓN PARTICULAR.
MANO DE OBRA
CUAD001 | Cuadrilla No. 01 (2 Peones) | JOR | 0 | * | 0.05 | 0 | 0%
SUBTOTAL: | MANO DE OBRA |  |  |  |  | 0 | 0%
EQUIPO Y HERRAMIENTA
HM | Herramienta de Mano | %MO | 0 | * | 0.03 | 0 | 0%
EQ-SEG | Equipo de Seguridad | %MO | 0 | * | 0.02 | 0 | 0%
SUBTOTAL: | EQUIPO Y HERRAMIENTA |  |  |  |  | 0 | 0%
BASICOS
ACA0063 | Acarreo camion 1er.km material producto excavacion, arena, grava y cascajo volumen suelto zona urbana transito intenso incluye: carga a mano y descarga volteo | m3 | 0 | * | 0.08 | 0 | 0%
ACA0081 | Acarreo camion km subsecuentes material producto excavacion, arena, grava cascajo, volumen suelto, zona urbana transito intenso | m3 | 0 | * | 1.6 | 0 | 0%
ACA0003 | Acarreo carretilla 1a.estacion cascajo no roca, 20.00 m. de distancia horizontal, incluyendo carga y descarga, de materiales | m3 | 0 | * | 0.08 | 0 | 0%
ACA0004 | Acarreo carretilla estaciones subsecuentes cascajo no roca incluyendo carga y descarga, de materiales. | m3 | 0 | * | 0.32 | 0 | 0%
SUBTOTAL: | BASICOS |  |  |  |  | 0 | 0%
| (CD) Costo directo |  |  |  |  | 0 | 100%
| (CI) INDIRECTOS |  |  |  | 0% | 0
| SUBTOTAL1 |  |  |  |  | 0
| (CF) FINANCIAMIENTO |  |  |  | 0% | 0
| SUBTOTAL2 |  |  |  |  | 0
| (CU) UTILIDAD |  |  |  | 0% | 0
| PRECIO UNITARIO (CD+CI+CF+CU) |  |  |  |  | 0
(* CERO PESOS 00/100 M.N. *)
Partida: | A01 | Análisis No.: |  | 120
Análisis: | JFPRE282 |  | m2 |  | 5 | 0
DEMOLICION DE RECUBRIMIENTO DE LAMBRIN DE CERAMICA EN MURO, INCLUYE: TRAZO, DEMOLICIÓN POR MEDIOS MANUALES, EVITANDO DAÑAR CUALQUIER ELEMENTO QUE LO CONTENGA, MANO DE OBRA, ANDAMIOS, EQUIPO, ACARREOS DENTRO Y FUERA DE LA OBRA, HERRAMIENTA, LIMPIEZA GRUESA DIARIA DEL AREA DE TRABAJO Y RETIRO DEL VOLUMEN GENERADO FUERA DE LA OBRA A TIRO LIBRE. VER ESPECIFICACIÓN GENERAL Y ESPECIFICACIÓN PARTICULAR.
MANO DE OBRA
CUAD001 | Cuadrilla No. 01 (2 Peones) | JOR | 0 | * | 0.05 | 0 | 0%
SUBTOTAL: | MANO DE OBRA |  |  |  |  | 0 | 0%
EQUIPO Y HERRAMIENTA
HM | Herramienta de Mano | %MO | 0 | * | 0.03 | 0 | 0%
EQ-SEG | Equipo de Seguridad | %MO | 0 | * | 0.02 | 0 | 0%
SUBTOTAL: | EQUIPO Y HERRAMIENTA |  |  |  |  | 0 | 0%
BASICOS
ACA0063 | Acarreo camion 1er.km material producto excavacion, arena, grava y cascajo volumen suelto zona urbana transito intenso incluye: carga a mano y descarga volteo | m3 | 0 | * | 0.03 | 0 | 0%
ACA0081 | Acarreo camion km subsecuentes material producto excavacion, arena, grava cascajo, volumen suelto, zona urbana transito intenso | m3 | 0 | * | 0.6 | 0 | 0%
ACA0003 | Acarreo carretilla 1a.estacion cascajo no roca, 20.00 m. de distancia horizontal, incluyendo carga y descarga, de materiales | m3 | 0 | * | 0.03 | 0 | 0%
ACA0004 | Acarreo carretilla estaciones subsecuentes cascajo no roca incluyendo carga y descarga, de materiales. | m3 | 0 | * | 0.12 | 0 | 0%
SUBTOTAL: | BASICOS |  |  |  |  | 0 | 0%
| (CD) Costo directo |  |  |  |  | 0 | 100%
| (CI) INDIRECTOS |  |  |  | 0% | 0
| SUBTOTAL1 |  |  |  |  | 0
| (CF) FINANCIAMIENTO |  |  |  | 0% | 0
| SUBTOTAL2 |  |  |  |  | 0
| (CU) UTILIDAD |  |  |  | 0% | 0
| PRECIO UNITARIO (CD+CI+CF+CU) |  |  |  |  | 0
(* CERO PESOS 00/100 M.N. *)
Partida: | A04 | Análisis No.: |  | 10
Análisis: | JFAL.MU030.10 |  | m2 |  | 52 | 0
MURO A BASE DE PANEL DE CEMENTO TIPO DUROCK NEXT-GEN e+1 DE 1/2" ( 12.7 mm ) DE ESPESOR, A UNA CARA, A CUALQUIER ALTURA, CANAL DE AMARRE GALVANIZADO 635 CAL. 22, POSTE 635 CAL 20 @ 40.6 cm COMO MÁXIMO, MARCA USG O SU EQIVALENTE EN CALIDAD, DE ACUERDO A PROYECTO, INCLUYE: SUMINISTRO DE TODOS LOS MATERIALES A OCUPAR EN OBRA, COLOCACIÓN, TRAZO, CANAL DE AMARRE GALVANIZADO CE, POSTE ESTRUCTURAL PE, CINTA DE FIBRA DE VIDRIO DE MALLA ABIERTA POLIMERIZADA, UNA CAPA DE BASE-COAT EN TODA LA SUPERFICIE, REBORDES J Y L, ESQUINEROS, JUNTAS DE CONTROL, PREPARACIONES PARA RECIBIR TODO TIPO DE INSTALACIONES, CANES DE MADERA EN VANOS DE PUERTAS, VENTANAS, VANOS DE TODO TIPO DE ACUERDO A PROYECTO O FABRICANTE, EN REFUERZOS DE TODO TIPO DE INSTALACIONES, LAS BOQUILLAS, TORNILLERIA PARA TABLACEMENTO, TAPAS Y/O BOQUILLAS EN MUROS QUE NO LLEGAN A PLAFON Y EN CUALQUIER TIPO DE VANO, DESPERDICIOS, PLOMEO, CORTES, AJUSTES, SELLADO EN PISO Y PLAFONES CON SILICÓN, ACARREOS VERTICALES COMO HORIZONTALES A CUALQUIER NIVEL, MANO DE OBRA, HERRAMIENTA, ANDAMIOS, EQUIPO, LIMPIEZA GRUESA DIARIA DEL LUGAR DE TRABAJO Y RETIRO DEL VOLUMEN GENERADO FUERA DE LA OBRA A TIRO LIBRE, VER ESPECIFICACIÓN GENERAL Y ESPECIFICACIÓN PARTICULAR.
MATERIALES
DPMYP005 | Esquinero metalico USG cal. 28 x 2.44 mts. | PZA | 0 | * | 0.1639 | 0 | 0%
DPMYP020 | Reborde metalico tipo "L" USG cal. 26 x 2.44 mts. | PZA | 0 | * | 0.0762 | 0 | 0%
DPMYP015 | Reborde metalico tipo "J" USG cal. 26 x 2.44 mts. | PZA | 0 | * | 0.1525 | 0 | 0%
DPZYP156 | Base coat, compuesto de 22.7 kg | kg | 0 | * | 0.4 | 0 | 0%
DPVYP021 | Exterior tape rollo, de 45.00 ml. x 4" de ancho | PZA | 0 | * | 0.025 | 0 | 0%
taqexpxat123 | Taquete expansivo rosca interior de 1/2" x 3 1/2" | PZA | 0 | * | 2.5 | 0 | 0%
DPYUYPO20 | Poste metalico USG 635 cal. 20 x 3.05 mts. | ml | 0 | * | 2.5 | 0 | 0%
TORNI-002 | Tornillo tipo DS de 1 1/4" | ciento | 0 | * | 0.05 | 0 | 0%
MACMF085 | Barrote 1 1/2"x3 1/2"x8 1/4' | pt | 0 | * | 1.5 | 0 | 0%
DPDYP0020 | Canal de amarre USG 635 cal. 22 x 3.05 mts. | PZA | 0 | * | 0.29586 | 0 | 0%
TRTKpl | Tornillo Tek plano metal-metal 1" | ciento | 0 | * | 0.06 | 0 | 0%
SEELLA01 | Sellador silicon blanco 280 ml. | PZA | 0 | * | 0.033333 | 0 | 0%
DPZYP155 1 | Panel de tablacemento DUROCK NEXT-GEN e+1 12.7 mm(1/2") espesor | m2 | 0 | * | 1.05 | 0 | 0%
SUBTOTAL: | MATERIALES |  |  |  |  | 0 | 0%
MANO DE OBRA
CUAD012 | Cuadrilla No. 12 (Tablarroquero + Ayudante) | JOR | 0 | * | 0.083333 | 0 | 0%
SUBTOTAL: | MANO DE OBRA |  |  |  |  | 0 | 0%
EQUIPO Y HERRAMIENTA
AYE | Andamios y Escaleras | %MO | 0 | * | 0.05 | 0 | 0%
HM | Herramienta de Mano | %MO | 0 | * | 0.03 | 0 | 0%
EQ-SEG | Equipo de Seguridad | %MO | 0 | * | 0.02 | 0 | 0%
SUBTOTAL: | EQUIPO Y HERRAMIENTA |  |  |  |  | 0 | 0%
| (CD) Costo directo |  |  |  |  | 0 | 100%
| (CI) INDIRECTOS |  |  |  | 0% | 0
| SUBTOTAL1 |  |  |  |  | 0
| (CF) FINANCIAMIENTO |  |  |  | 0% | 0
| SUBTOTAL2 |  |  |  |  | 0
| (CU) UTILIDAD |  |  |  | 0% | 0
| PRECIO UNITARIO (CD+CI+CF+CU) |  |  |  |  | 0
(* CERO PESOS 00/100 M.N. *)
Partida: | A04 | Análisis No.: |  | 20
Análisis: | JFAL_.MTC10.10 |  | pieza |  | 1 | 0
MUEBLE PARA TARJA A BASE DE POSTES DE PERFIL PROLAMSA C-200 (2"X2") CALIBRE 18@ 40.60 cm, BASTIDOR SUPERIOR (BASE) DE PROLAMSA C-200, ÁNGULO DE 2"X2"X1/8" FIJADO A MURO Y PISO CON 3 TAQUETES DE EXPANSIÓN DE 1/4"X 2 1/4", FORRADO AMBAS CARAS CON PANEL DE CEMENTO TIPO DUROCK, PRIMARIO ANTICORROSIVO RP-6, BAJO NORMATIVIDAD PEMEX, DE 0.95X0.60X0.90m (± 5 cm), DE ACUERDO A PROYECTO, INCLUYE: SUMINISTRO DE TODOS LOS MATERIALES, TRAZO, COLOCACIÓN, CORTES, SOLDADURA, BARRENOS, DESPATINADO, FORRO EN MURO DE PANEL DE CEMENTO TIPO DUROCK NEXT-GEN e+1 DE 1/2" ( 12.7 mm ) DE ESPESOR, A DOS CARAS Y A UNA CARA EN CUBIERTA DEJANDO HUECO PARA TARJA Y FALDON DE 20 cm, CINTA DE FIBRA DE VIDRIO DE MALLA ABIERTA POLIMERIZADA, UNA CAPA DE BASE-COAT EN TODA LA SUPERFICIE, REBORDES J Y L, ESQUINEROS, PREPARACIONES PARA RECIBIR TODO TIPO DE INSTALACIONES, REFUERZOS DE TODO TIPO DE INSTALACIONES, LAS BOQUILLAS, TORNILLERIA PARA TABLACEMENTO, TAPAS Y/O BOQUILLAS EN MUROS, DESPERDICIOS, PLOMEO, CORTES, AJUSTES, SELLADO EN PISO Y PERIMETRO CON TARJA CON SILICÓN, ACARREOS VERTICALES COMO HORIZONTALES A CUALQUIER NIVEL, MANO DE OBRA, HERRAMIENTA, EQUIPO, LIMPIEZA GRUESA DIARIA DEL LUGAR DE TRABAJO Y RETIRO DEL VOLUMEN GENERADO FUERA DE LA OBRA A TIRO LIBRE, VER ESPECIFICACIÓN GENERAL Y ESPECIFICACIÓN PARTICULAR.
MATERIALES
MSOL0070 | Soldadura e-6018 de 1/8" a 1/4"(3 a 6mm) | kg | 0 | * | 0.3366 | 0 | 0%
prolamsac200c18 | Perfil Prolamsa C-200 Cal. 18 | kg | 0 | * | 8.9 | 0 | 0%
ang1/8x2" | Angulo de acero A-36 de 2" x 1/8" | kg | 0 | * | 2.32 | 0 | 0%
taqexp1/4 x 2 1/2 xa | Taquete TX 1/4 x 2 1/2" xato | PZA | 0 | * | 3 | 0 | 0%
SUBTOTAL: | MATERIALES |  |  |  |  | 0 | 0%
MANO DE OBRA
CUAD008 | Cuadrilla No. 08 ( Herrero + Ayudante ) | JOR | 0 | * | 0.6 | 0 | 0%
SUBTOTAL: | MANO DE OBRA |  |  |  |  | 0 | 0%
EQUIPO Y HERRAMIENTA
EQASO001 | Soldadora Lincon SAE 300 amp. K1277 mot. Perkins 4236, 4 cil, 60 hp, 1600 r.p.m. (sin operador). | HR | 0 | * | 1 | 0 | 0%
AYE | Andamios y Escaleras | %MO | 0 | * | 0.081649 | 0 | 0%
HM | Herramienta de Mano | %MO | 0 | * | 0.03 | 0 | 0%
EQ-SEG | Equipo de Seguridad | %MO | 0 | * | 0.02 | 0 | 0%
SUBTOTAL: | EQUIPO Y HERRAMIENTA |  |  |  |  | 0 | 0%
BASICOS
PRIMARIORP6 | Primario epoxico RP-6 norma PEMEX, espesor recomendado 3.0 mil. | m2 | 0 | * | 1.66 | 0 | 0%
BASIMUDUROC 2C | MURO A BASE DE PANEL DE CEMENTO TIPO DUROCK NEXT-GEN e+1 DE 1/2" ( 12.7 mm ) DE ESPESOR, A UNA CARA, A CUALQUIER ALTURA, CANAL DE AMARRE GALVANIZADO 635 CAL. 22, POSTE 635 CAL 20 @ 40.6 cm COMO MÁXIMO, MARCA USG O SU EQIVALENTE EN CALIDAD, DE ACUERDO A PROYECTO, INCLUYE: SUMINISTRO DE TODOS LOS MATERIALES A OCUPAR EN OBRA, COLOCACIÓN, TRAZO, CANAL DE AMARRE GALVANIZADO CE, POSTE ESTRUCTURAL PE, CINTA DE FIBRA DE VIDRIO DE MALLA ABIERTA POLIMERIZADA, UNA CAPA DE BASE-COAT EN TODA LA SUPERFICIE, REBORDES J Y L, ESQUINEROS, JUNTAS DE CONTROL, PREPARACIONES PARA RECIBIR TODO TIPO DE INSTALACIONES, CANES DE MADERA EN VANOS DE PUERTAS, VENTANAS, VANOS DE TODO TIPO DE ACUERDO A PROYECTO O FABRICANTE, EN REFUERZOS DE TODO TIPO DE INSTALACIONES, LAS BOQUILLAS, TORNILLERIA PARA TABLACEMENTO, TAPAS Y/O BOQUILLAS EN MUROS QUE NO LLEGAN A PLAFON Y EN CUALQUIER TIPO DE VANO, DESPERDICIOS, PLOMEO, CORTES, AJUSTES, SELLADO EN PISO Y PLAFONES CON SILICÓN, ACARREOS VERTICALES COMO HORIZONTALES A CUALQUIER NIVEL, MANO DE OBRA, HERRAMIENTA, ANDAMIOS, EQUIPO, LIMPIEZA GRUESA DIARIA DEL LUGAR DE TRABAJO Y RETIRO DEL VOLUMEN GENERADO FUERA DE LA OBRA A TIRO LIBRE, VER ESPECIFICACIÓN GENERAL Y ESPECIFICACIÓN PARTICULAR. | m2 | 0 | * | 3 | 0 | 0%
SUBTOTAL: | BASICOS |  |  |  |  | 0 | 0%
| (CD) Costo directo |  |  |  |  | 0 | 100%
| (CI) INDIRECTOS |  |  |  | 0% | 0
| SUBTOTAL1 |  |  |  |  | 0
| (CF) FINANCIAMIENTO |  |  |  | 0% | 0
| SUBTOTAL2 |  |  |  |  | 0
| (CU) UTILIDAD |  |  |  | 0% | 0
| PRECIO UNITARIO (CD+CI+CF+CU) |  |  |  |  | 0
(* CERO PESOS 00/100 M.N. *)
Partida: | A04 | Análisis No.: |  | 30
Análisis: | JFALB110_R_10 |  | m2 |  | 735 | 0
RECUBRIMIENTO CON MORTERO CEMENTO-ARENA PROP. 1:4, DE 2.00 cm DE ESPESOR PROMEDIO, ACABADO REPELLADO FINO EN MURO PARA RECIBIR COMO ACABADO DE CERAMICA, CON ADITIVO FESTEGRAL A RAZON DE 2kg/50 kg DE CEMENTO, A CUALQUIER ALTURA, DE ACUERDO A PROYECTO, INCLUYE: SUMINISTRO DE MATERIALES, TRAZO, PREPARACIÓN DE LA SUPERFICIE, MAESTRAS @ 2.00 M, ELABORACIÓN Y APLICACIÓN DE RECUBRIMIENTO, BOQUILLAS EN PUERTAS Y/O VENTANAS O CAMBIOS DE DIRECCIÓN, DESPERDICIOS, ACARREOS HORIZONTALES Y VERTICALES HASTA EL SITIO DE SU APLICACIÓN, ELEVACIONES, MANO DE OBRA, HERRAMIENTA, ANDAMIOS, EQUIPO, LIMPIEZA GRUESA DIARIA DEL LUGAR DE TRABAJO Y RETIRO DEL VOLUMEN GENERADO FUERA DE LA OBRA A TIRO LIBRE, VER ESPECIFICACIÓN GENERAL Y ESPECIFICACIÓN PARTICULAR.
MANO DE OBRA
CUAD003 | Cuadrilla No. 03 (Albañil + Ayudante) | JOR | 0 | * | 0.066666 | 0 | 0%
SUBTOTAL: | MANO DE OBRA |  |  |  |  | 0 | 0%
EQUIPO Y HERRAMIENTA
HM | Herramienta de Mano | %MO | 0 | * | 0.03 | 0 | 0%
EQ-SEG | Equipo de Seguridad | %MO | 0 | * | 0.02 | 0 | 0%
AYE | Andamios y Escaleras | %MO | 0 | * | 0.05 | 0 | 0%
SUBTOTAL: | EQUIPO Y HERRAMIENTA |  |  |  |  | 0 | 0%
BASICOS
MEZ0003-1 | Mortero cemento - arena gruesa 1 : 4 con aditivo festegral a razon de 2kg/50 kg de cemento. | m3 | 0 | * | 0.02 | 0 | 0%
SUBTOTAL: | BASICOS |  |  |  |  | 0 | 0%
| (CD) Costo directo |  |  |  |  | 0 | 100%
| (CI) INDIRECTOS |  |  |  | 0% | 0
| SUBTOTAL1 |  |  |  |  | 0
| (CF) FINANCIAMIENTO |  |  |  | 0% | 0
| SUBTOTAL2 |  |  |  |  | 0
| (CU) UTILIDAD |  |  |  | 0% | 0
| PRECIO UNITARIO (CD+CI+CF+CU) |  |  |  |  | 0
(* CERO PESOS 00/100 M.N. *)
Partida: | A05 | Análisis No.: |  | 10
Análisis: | JFCA_MPM010.11 |  | pieza |  | 20 | 0
MANTENIMIENTO DE PUERTA DE MADERA, DE ANCHO VARIABLE DE 0.80 A 1.10 m Y ALTURA HASTA 2.40 m, DE ACUERDO A PROYECTO, INCLUYE: DESMONTAJE Y MONTAJE DE PUERTA, MARCO (CHAMBRANAS, PIERNAS Y CABEZAL), RETIRO Y COLOCACIÓN DE ELEMENTOS DE FIJACIÓN, CARGA, RESANES, ACARREOS HORIZONTALES COMO VERTICALES, TINTA, SELLADOR 2060, BARNIZ POLIFOR 3000-216 AMBOS POLIFOR O SU EQUIVALENTE EN CALIDAD, RETIRO Y SUMINISTRO DE BISAGRAS, RETIRO DE CERRADURA SIN RECUPERACIÓN, MANO DE OBRA QUE INTERVENGA, EQUIPO, HERRAMIENTAS, LIMPIEZA GRUESA DIARIA DEL AREA DE TRABAJO Y RETIRO DEL VOLUMEN GENERADO FUERA DE LA OBRA A TIRO LIBRE, VER ESPECIFICACIÓN GENERAL Y ESPECIFICACIÓN PARTICULAR.
MATERIALES
BISGRA830 | Bisagra para puerta 830 Phillips | PZA | 0 | * | 3 | 0 | 0%
SUBTOTAL: | MATERIALES |  |  |  |  | 0 | 0%
MANO DE OBRA
CUAD003 | Cuadrilla No. 03 (Albañil + Ayudante) | JOR | 0 | * | 0.023382 | 0 | 0%
CUAD011 | Cuadrilla No. 11 (Carp. de banco + Ayudante) | JOR | 0 | * | 0.15 | 0 | 0%
SUBTOTAL: | MANO DE OBRA |  |  |  |  | 0 | 0%
EQUIPO Y HERRAMIENTA
AYE | Andamios y Escaleras | %MO | 0 | * | 0.05 | 0 | 0%
HM | Herramienta de Mano | %MO | 0 | * | 0.03 | 0 | 0%
EQ-SEG | Equipo de Seguridad | %MO | 0 | * | 0.02 | 0 | 0%
SUBTOTAL: | EQUIPO Y HERRAMIENTA |  |  |  |  | 0 | 0%
BASICOS
colopu01 | Colocacion de puerta de madera, incluye: colocacion de bisagras, haciendo saque en la madera., nivelar, plomear y ajustar olguras. | m2 | 0 | * | 2.64 | 0 | 0%
lijado001 | Lijado de madera para acentar el acabado actual sobre celocia de madera, limpiando la superficie para recibir el nuevo acabado | m2 | 0 | * | 6.81 | 0 | 0%
BASCOLMCOPTAMAD01 | Colocacion de marco, chambranas y batiente de madera existentes para puertas. incluye: tornillos clavacotes, herramienta y mano de obra. | ml | 0 | * | 5.9 | 0 | 0%
PINT166 | Barniz natural POLIFORM serie 3000, aplicado a mano en muebles de madera y superficies de madera, hasta 3.00 m. de altura, incluye: una mano de barniz | m2 | 0 | * | 6.81 | 0 | 0%
BASANT002 | Entintado varios colores mca. comex calida RIVER al alcohol, en superficies de madera. incluye: materiales, mano de obra y herramienta. | m2 | 0 | * | 6.81 | 0 | 0%
MEZ0003 | Mortero cemento - arena gruesa 1 : 4 | m3 | 0 | * | 0.005 | 0 | 0%
SUBTOTAL: | BASICOS |  |  |  |  | 0 | 0%
| (CD) Costo directo |  |  |  |  | 0 | 100%
| (CI) INDIRECTOS |  |  |  | 0% | 0
| SUBTOTAL1 |  |  |  |  | 0
| (CF) FINANCIAMIENTO |  |  |  | 0% | 0
| SUBTOTAL2 |  |  |  |  | 0
| (CU) UTILIDAD |  |  |  | 0% | 0
| PRECIO UNITARIO (CD+CI+CF+CU) |  |  |  |  | 0
(* CERO PESOS 00/100 M.N. *)
Partida: | A07 | Análisis No.: |  | 10
Análisis: | JFCR-YT060.10 |  | pieza |  | 20 | 0
CERRADURA PARA PUERTAS DE MADERA MARCA YALE, MODELO A 40S, LINEA TULIP-TUL, ACABADO LATÓN ANTIGUO INCLUYE: SUMINISTRO DE MATERIALES, TRAZO, PREPARACIÓN DE LA SUPERFICIE, PERFORACIÓN DE PUERTA, INSTALACIÓN DE LA CERRADURA, COLOCACIÓN DE TODOS LOS ACCESORIOS, DOS COPIAS DE LA LLAVE, FIJACIÓN, LUBRICACIÓN, PRUEBAS, MANO DE OBRA, HERRAMIENTA, EQUIPO, LIMPIEZA GRUESA DIARIA DEL AREA DE TRABAJO Y RETIRO DEL VOLUMEN GENERADO FUERA DE LA OBRA A TIRO LIBRE, VER ESPECIFICACIÓN GENERAL Y ESPECIFICACIÓN PARTÍCULAR.
MATERIALES
CER-002 | Cerradura para puerta mod. A40S TULIP-TUL acabado laton antiguo mca. YALE | PZA | 0 | * | 1 | 0 | 0%
SUBTOTAL: | MATERIALES |  |  |  |  | 0 | 0%
MANO DE OBRA
CUAD022 | Cuadrilla No. 22 (Cerrajero + Ayudante) | JOR | 0 | * | 0.15 | 0 | 0%
SUBTOTAL: | MANO DE OBRA |  |  |  |  | 0 | 0%
EQUIPO Y HERRAMIENTA
HM | Herramienta de Mano | %MO | 0 | * | 0.03 | 0 | 0%
EQ-SEG | Equipo de Seguridad | %MO | 0 | * | 0.02 | 0 | 0%
SUBTOTAL: | EQUIPO Y HERRAMIENTA |  |  |  |  | 0 | 0%
| (CD) Costo directo |  |  |  |  | 0 | 100%
| (CI) INDIRECTOS |  |  |  | 0% | 0
| SUBTOTAL1 |  |  |  |  | 0
| (CF) FINANCIAMIENTO |  |  |  | 0% | 0
| SUBTOTAL2 |  |  |  |  | 0
| (CU) UTILIDAD |  |  |  | 0% | 0
| PRECIO UNITARIO (CD+CI+CF+CU) |  |  |  |  | 0
(* CERO PESOS 00/100 M.N. *)
Partida: | A08 | Análisis No.: |  | 10
Análisis: | JFMB-LUN040.10 |  | pieza |  | 2 | 0
ESPEJO DE 1.75X1.00m (± 10 cm), CANTOS PULIDOS, MARCO DE ALUMINIO ANODIZADO NATURAL, DE ACUERDO A PROYECTO, INCLUYE: SUMINISTRO DE MATERIALES, COLOCACION, MANO DE OBRA, FIJACION, CORTES, DESPERDICIOS, APLICACION DE SELLOS, FLETES, ACARREOS VERTICALES Y HORIZONTALES A CUALQUIER NIVEL, ANDAMIOS, HERRAMIENTA, LIMPIEZA GRUESA DIARIA DEL AREA DE TRABAJO Y RETIRO DEL VOLUMEN GENERADO FUERA DE LA OBRA A TIRO LIBRE, VER ESPECIFICACIÓN GENERAL Y ESPECIFICACIÓN PARTICULAR
MATERIALES
D1CSF015 | Pegamento p/madera unirapid profesional. | kg | 0 | * | 0.6631 | 0 | 0%
R1BCX145 | Sellador de silicon transparente 300 ml. | PZA | 0 | * | 0.99468 | 0 | 0%
A4EAR020 | Clavo 2 1/2",3 1/2",3" y 4" | kg | 0 | * | 0.66421 | 0 | 0%
TMALM125 | Tornillo p/mad. cza/plana #10 l 50 | PZA | 0 | * | 18 | 0 | 0%
MTAL0876 | Taquete de fibra de 1" no.8 | PZA | 0 | * | 18 | 0 | 0%
ADHE001 | Adhesivo de contacto LUNASET 1/2 litro | PZA | 0 | * | 0.9946 | 0 | 0%
MTRIPLAY6MM | Triplay de 6mm de pino de 1a. | PZA | 0 | * | 1 | 0 | 0%
ESP6MM1.75x1 | Espejo de 6 mm con los cantos pulidos con medidas de 1.75 x 1.00 | PZA | 0 | * | 1 | 0 | 0%
SUBTOTAL: | MATERIALES |  |  |  |  | 0 | 0%
MANO DE OBRA
CUAD014 | Cuadrilla No.14 ( Aluminero-Vidr + Ayudante ) | JOR | 0 | * | 1 | 0 | 0%
SUBTOTAL: | MANO DE OBRA |  |  |  |  | 0 | 0%
EQUIPO Y HERRAMIENTA
HM | Herramienta de Mano | %MO | 0 | * | 0.03 | 0 | 0%
EQ-SEG | Equipo de Seguridad | %MO | 0 | * | 0.02 | 0 | 0%
SUBTOTAL: | EQUIPO Y HERRAMIENTA |  |  |  |  | 0 | 0%
| (CD) Costo directo |  |  |  |  | 0 | 100%
| (CI) INDIRECTOS |  |  |  | 0% | 0
| SUBTOTAL1 |  |  |  |  | 0
| (CF) FINANCIAMIENTO |  |  |  | 0% | 0
| SUBTOTAL2 |  |  |  |  | 0
| (CU) UTILIDAD |  |  |  | 0% | 0
| PRECIO UNITARIO (CD+CI+CF+CU) |  |  |  |  | 0
(* CERO PESOS 00/100 M.N. *)
Partida: | A08 | Análisis No.: |  | 20
Análisis: | JFMB-LUN040.11 |  | pieza |  | 18 | 0
ESPEJO DE LARGO VARIABLE DE 1.90 A 2.15m Y ALTURA X1.00m (± 10 cm), CANTOS PULIDOS, MARCO DE ALUMINIO ANODIZADO NATURAL, DE ACUERDO A PROYECTO, INCLUYE: SUMINISTRO DE MATERIALES, COLOCACION, MANO DE OBRA, FIJACION, CORTES, DESPERDICIOS, APLICACION DE SELLOS, FLETES, ACARREOS VERTICALES Y HORIZONTALES A CUALQUIER NIVEL, ANDAMIOS, HERRAMIENTA, LIMPIEZA GRUESA DIARIA DEL AREA DE TRABAJO Y RETIRO DEL VOLUMEN GENERADO FUERA DE LA OBRA A TIRO LIBRE, VER ESPECIFICACIÓN GENERAL Y ESPECIFICACIÓN PARTICULAR
MATERIALES
D1CSF015 | Pegamento p/madera unirapid profesional. | kg | 0 | * | 0.81412 | 0 | 0%
R1BCX145 | Sellador de silicon transparente 300 ml. | PZA | 0 | * | 1.2212 | 0 | 0%
A4EAR020 | Clavo 2 1/2",3 1/2",3" y 4" | kg | 0 | * | 0.81549 | 0 | 0%
TMALM125 | Tornillo p/mad. cza/plana #10 l 50 | PZA | 0 | * | 21 | 0 | 0%
MTAL0876 | Taquete de fibra de 1" no.8 | PZA | 0 | * | 21 | 0 | 0%
ADHE001 | Adhesivo de contacto LUNASET 1/2 litro | PZA | 0 | * | 1.2211 | 0 | 0%
MTRIPLAY6MM | Triplay de 6mm de pino de 1a. | PZA | 0 | * | 1 | 0 | 0%
ESP6MM2.15X1 | Espejo de 6 mm con los cantos pulidos con medidas de 2.15 x 1.00 | PZA | 0 | * | 1 | 0 | 0%
SUBTOTAL: | MATERIALES |  |  |  |  | 0 | 0%
MANO DE OBRA
CUAD014 | Cuadrilla No.14 ( Aluminero-Vidr + Ayudante ) | JOR | 0 | * | 1 | 0 | 0%
SUBTOTAL: | MANO DE OBRA |  |  |  |  | 0 | 0%
EQUIPO Y HERRAMIENTA
HM | Herramienta de Mano | %MO | 0 | * | 0.03 | 0 | 0%
EQ-SEG | Equipo de Seguridad | %MO | 0 | * | 0.02 | 0 | 0%
SUBTOTAL: | EQUIPO Y HERRAMIENTA |  |  |  |  | 0 | 0%
| (CD) Costo directo |  |  |  |  | 0 | 100%
| (CI) INDIRECTOS |  |  |  | 0% | 0
| SUBTOTAL1 |  |  |  |  | 0
| (CF) FINANCIAMIENTO |  |  |  | 0% | 0
| SUBTOTAL2 |  |  |  |  | 0
| (CU) UTILIDAD |  |  |  | 0% | 0
| PRECIO UNITARIO (CD+CI+CF+CU) |  |  |  |  | 0
(* CERO PESOS 00/100 M.N. *)
Partida: | A08 | Análisis No.: |  | 30
Análisis: | JFMB-ACB020.32 |  | pieza |  | 20 | 0
DISPENSADOR DE TOALLA LÍNEA Z-600 FUTURA, COLOR INOXIDABLE, SATINADO, MARCA JOFEL, MODELO INOX AH 25000 O EQUIVALENTE EN CALIDAD, DE ACUERDO A PROYECTO, INCLUYE: SUMINISTRO, COLOCACIÓN, PREPARACIÓN DE LA SUPERFICIE, ELEMENTOS DE FIJACIÓN DE ACUERDO AL TIPO DE ACCESORIO A COLOCAR, MANO DE OBRA QUE INTERVENGAN, FIJACIÓN, MATERIAL DE CONSUMO, ACARREO, EQUIPO, HERRAMIENTA, LIMPIEZA GRUESA DIARIA DEL LUGAR DE TRABAJO, INCLUYE LAS SIGUIENTES PIEZAS: RETIRO DE SOBRANTES FUERA DE LA OBRA A TIRO LIBRE, LIMPIEZA DE LOS ACCESORIOS, VER ESPECIFICACIÓN GENERAL Y ESPECIFICACIÓN PARTICULAR.
MATERIALES
Z600 | Dispensador de toalla línea Z-600 FUTURA color inoxidable satinado, marca JOFEL, modelo INOX AH 25000 | PZA | 0 | * | 1 | 0 | 0%
SUBTOTAL: | MATERIALES |  |  |  |  | 0 | 0%
MANO DE OBRA
CUAD009 | Cuadrilla No. 09 (Colocador + Ayudante) | JOR | 0 | * | 0.1 | 0 | 0%
SUBTOTAL: | MANO DE OBRA |  |  |  |  | 0 | 0%
EQUIPO Y HERRAMIENTA
HM | Herramienta de Mano | %MO | 0 | * | 0.03 | 0 | 0%
EQ-SEG | Equipo de Seguridad | %MO | 0 | * | 0.02 | 0 | 0%
SUBTOTAL: | EQUIPO Y HERRAMIENTA |  |  |  |  | 0 | 0%
| (CD) Costo directo |  |  |  |  | 0 | 100%
| (CI) INDIRECTOS |  |  |  | 0% | 0
| SUBTOTAL1 |  |  |  |  | 0
| (CF) FINANCIAMIENTO |  |  |  | 0% | 0
| SUBTOTAL2 |  |  |  |  | 0
| (CU) UTILIDAD |  |  |  | 0% | 0
| PRECIO UNITARIO (CD+CI+CF+CU) |  |  |  |  | 0
(* CERO PESOS 00/100 M.N. *)
Partida: | A08 | Análisis No.: |  | 40
Análisis: | JFMB-ACB020.43 |  | pieza |  | 20 | 0
DISPENSADOR Y DOSIFICADOR DE JABÓN LÍNEA FUTURA INOX COLOR INOXIDABLE SATINADO, MARCA JOFEL. MODELO AC54000 O EQUIVALENTE EN CALIDAD, DE ACUERDO A PROYECTO, INCLUYE: SUMINISTRO, COLOCACIÓN, PREPARACIÓN DE LA SUPERFICIE, ELEMENTOS DE FIJACIÓN DE ACUERDO AL TIPO DE ACCESORIO A COLOCAR, MANO DE OBRA QUE INTERVENGAN, FIJACIÓN, MATERIAL DE CONSUMO, ACARREO, EQUIPO, HERRAMIENTA, LIMPIEZA GRUESA DIARIA DEL LUGAR DE TRABAJO, INCLUYE LAS SIGUIENTES PIEZAS: RETIRO DE SOBRANTES FUERA DE LA OBRA A TIRO LIBRE, LIMPIEZA DE LOS ACCESORIOS, VER ESPECIFICACIÓN GENERAL Y ESPECIFICACIÓN PARTICULAR.
MATERIALES
Disp-Jab-002 | Dispensador de jabón, Mca. JOFEL linea FUTURA INOX color inoxidable mod. AC54000 | PZA | 0 | * | 1 | 0 | 0%
SUBTOTAL: | MATERIALES |  |  |  |  | 0 | 0%
MANO DE OBRA
CUAD009 | Cuadrilla No. 09 (Colocador + Ayudante) | JOR | 0 | * | 0.1 | 0 | 0%
SUBTOTAL: | MANO DE OBRA |  |  |  |  | 0 | 0%
EQUIPO Y HERRAMIENTA
HM | Herramienta de Mano | %MO | 0 | * | 0.03 | 0 | 0%
EQ-SEG | Equipo de Seguridad | %MO | 0 | * | 0.02 | 0 | 0%
SUBTOTAL: | EQUIPO Y HERRAMIENTA |  |  |  |  | 0 | 0%
| (CD) Costo directo |  |  |  |  | 0 | 100%
| (CI) INDIRECTOS |  |  |  | 0% | 0
| SUBTOTAL1 |  |  |  |  | 0
| (CF) FINANCIAMIENTO |  |  |  | 0% | 0
| SUBTOTAL2 |  |  |  |  | 0
| (CU) UTILIDAD |  |  |  | 0% | 0
| PRECIO UNITARIO (CD+CI+CF+CU) |  |  |  |  | 0
(* CERO PESOS 00/100 M.N. *)
Partida: | A08 | Análisis No.: |  | 50
Análisis: | JFMB-ACB020.53 |  | pieza |  | 60 | 0
DISPENSADOR DE PAPEL HIGIENICO LÍNEA FUTURA COLOR INOXIDABLE SATINADO MARCA JOFEL ROLLO DE 300 MTS. MODELO MINI INOXIDABLE AE25000 O EQUIVALENTE EN CALIDAD, DE ACUERDO A PROYECTO, INCLUYE: SUMINISTRO DE MATERIALES, INSTALACIÓN Y FIJACIÓN, FLETES, COLOCACION, MANO DE OBRA, HERRAMIENTA, ACARREOS VERTICALES Y HORIZONTALES A CUALQUIER NIVEL, LIMPIEZA GRUESA DIARIA DEL AREA DE TRABAJO Y RETIRO DEL VOLUMEN GENERADO FUERA DE LA OBRA A TIRO LIBRE, VER ESPECIFICACIÓN PARTICULAR Y ESPECIFICACIÓN GENERAL.
MATERIALES
Disp-Toalla-01 | Dispensador de papel higienico linea FUTURA color inoxidable mca. JOFEL mod. MINI INOXIDABLE AE25000 rollo de 300 mts. | PZA | 0 | * | 1 | 0 | 0%
SUBTOTAL: | MATERIALES |  |  |  |  | 0 | 0%
MANO DE OBRA
CUAD009 | Cuadrilla No. 09 (Colocador + Ayudante) | JOR | 0 | * | 0.1 | 0 | 0%
SUBTOTAL: | MANO DE OBRA |  |  |  |  | 0 | 0%
EQUIPO Y HERRAMIENTA
HM | Herramienta de Mano | %MO | 0 | * | 0.03 | 0 | 0%
EQ-SEG | Equipo de Seguridad | %MO | 0 | * | 0.02 | 0 | 0%
SUBTOTAL: | EQUIPO Y HERRAMIENTA |  |  |  |  | 0 | 0%
| (CD) Costo directo |  |  |  |  | 0 | 100%
| (CI) INDIRECTOS |  |  |  | 0% | 0
| SUBTOTAL1 |  |  |  |  | 0
| (CF) FINANCIAMIENTO |  |  |  | 0% | 0
| SUBTOTAL2 |  |  |  |  | 0
| (CU) UTILIDAD |  |  |  | 0% | 0
| PRECIO UNITARIO (CD+CI+CF+CU) |  |  |  |  | 0
(* CERO PESOS 00/100 M.N. *)
Partida: | A08 | Análisis No.: |  | 60
Análisis: | JFMB-ACB020.19 |  | pieza |  | 60 | 0
GANCHO DOBLE LINEA CLÁSICA II, MODELO 206 COLOR CROMO, MARCA HELVEX. O EQUIVALENTE EN CALIDAD, DE ACUERDO A PROYECTO. INCLUYE: SUMINISTRO, COLOCACIÓN, PREPARACIÓN DE LA SUPERFICIE, ELEMENTOS DE FIJACIÓN DE ACUERDO AL TIPO DE ACCESORIO A COLOCAR, MANO DE OBRA QUE INTERVENGAN, FIJACIÓN, MATERIAL DE CONSUMO, ACARREO, EQUIPO, HERRAMIENTA, LIMPIEZA GRUESA DIARIA DEL LUGAR DE TRABAJO, INCLUYE LAS SIGUIENTES PIEZAS: RETIRO DE SOBRANTES FUERA DE LA OBRA A TIRO LIBRE, LIMPIEZA DE LOS ACCESORIOS, VER ESPECIFICACIÓN GENERAL Y ESPECIFICACIÓN PARTICULAR.
MATERIALES
gancho-001 | Gancho doble linea CLASICA II mod. 206 color cromo mca. HELVEX | PZA | 0 | * | 1 | 0 | 0%
SUBTOTAL: | MATERIALES |  |  |  |  | 0 | 0%
MANO DE OBRA
CUAD009 | Cuadrilla No. 09 (Colocador + Ayudante) | JOR | 0 | * | 0.08 | 0 | 0%
SUBTOTAL: | MANO DE OBRA |  |  |  |  | 0 | 0%
EQUIPO Y HERRAMIENTA
HM | Herramienta de Mano | %MO | 0 | * | 0.03 | 0 | 0%
EQ-SEG | Equipo de Seguridad | %MO | 0 | * | 0.02 | 0 | 0%
SUBTOTAL: | EQUIPO Y HERRAMIENTA |  |  |  |  | 0 | 0%
| (CD) Costo directo |  |  |  |  | 0 | 100%
| (CI) INDIRECTOS |  |  |  | 0% | 0
| SUBTOTAL1 |  |  |  |  | 0
| (CF) FINANCIAMIENTO |  |  |  | 0% | 0
| SUBTOTAL2 |  |  |  |  | 0
| (CU) UTILIDAD |  |  |  | 0% | 0
| PRECIO UNITARIO (CD+CI+CF+CU) |  |  |  |  | 0
(* CERO PESOS 00/100 M.N. *)
Partida: | A08 | Análisis No.: |  | 70
Análisis: | JFMB-MAM080.10 |  | pieza |  | 60 | 0
MAMPARAS TIPO PUERTA DE ALGUNA DE LAS SIGUIENTES MARCAS, MARCA MAPUPI (MAPUPICO), MARCA MODUMEX, MARCA DELTA O SU EQUIVALENTE EN CALIDAD, COLOR ARENA, DE ACERO PORCELANIZADO O EQUIVALENTE EN CALIDAD, CON SISTEMA DE HERRAJES Y FIJACIÓN A MURO O A PISO DE ACUERDO AL MANUAL DEL FABRICANTE, DE DIMENSIONES: DE 0.60 m Y HASTA 1.50 m DE ALTURA TOTAL (± 5 cm), DE ACUERDO A PROYECTO, INCLUYE: SUMINISTRO DE MATERIALES, TRAZO, COLOCACIÓN, ELEMENTOS DE FIJACIÓN, FIJACIÓN, PLOMEO, NIVELACION, JALADERAS, CHAPAS, PASADORES, BUJES, TORNILLOS DE SEGURIDAD, TOPES, HULES, BISAGRAS INFERIORES Y SUPERIORES, ESQUINEROS, CANALES Y DE AJUSTE COMO SISTEMAS DE FIJACIÓN, DE ACUERDO AL FABRICANTE, MANO DE OBRA QUE INTERVENGA, SELLADORES, MATERIALES DE CONSUMO, CORTES, AJUSTES, DESPERDICIOS, ACARREOS, ALMACENAJE, EQUIPO, HERRAMIENTA, LIMPIEZA GRUESA DIARIA DEL LUGAR DE TRABAJO Y RETIRO DEL VOLUMEN GENERADO FUERA DE LA OBRA A TIRO LIBRE, VER ESPECIFICACIÓN GENERAL Y ESPECIFICACIÓN PARTICULAR.
MATERIALES
SUMINSTMAM01 | SUMINISTRO E INSTALACION DE MAMPARA TIPO PUERTA DE ALGUNA DE LAS SIGUIENTES MARCAS, MARCA MAPUPI (MAPUPICO), MARCA MODUMEX, MARCA DELTA O SU EQUIVALENTE EN CALIDAD, COLOR ARENA, DE ACERO PORCELANIZADO O EQUIVALENTE EN CALIDAD, CON SISTEMA DE HERRAJES Y FIJACIÓN A MURO O A PISO DE ACUERDO AL MANUAL DEL FABRICANTE, DE DIMENSIONES: DE 0.60 m Y HASTA 1.50 m DE ALTURA TOTAL (± 5 cm), DE ACUERDO A PROYECTO, INCLUYE: SUMINISTRO DE MATERIALES, TRAZO, COLOCACIÓN, ELEMENTOS DE FIJACIÓN, FIJACIÓN, PLOMEO, NIVELACION, JALADERAS, CHAPAS, PASADORES, BUJES, TORNILLOS DE SEGURIDAD, TOPES, HULES, BISAGRAS INFERIORES Y SUPERIORES, ESQUINEROS, CANALES Y DE AJUSTE COMO SISTEMAS DE FIJACIÓN, DE ACUERDO AL FABRICANTE, MANO DE OBRA QUE INTERVENGA, SELLADORES, MATERIALES DE CONSUMO, CORTES, AJUSTES, DESPERDICIOS, ACARREOS, ALMACENAJE, EQUIPO, HERRAMIENTA, LIMPIEZA GRUESA DIARIA DEL LUGAR DE TRABAJO Y RETIRO DEL VOLUMEN GENERADO FUERA DE LA OBRA A TIRO LIBRE. | PZA | 0 | * | 1 | 0 | 0%
SUBTOTAL: | MATERIALES |  |  |  |  | 0 | 0%
| (CD) Costo directo |  |  |  |  | 0 | 100%
| (CI) INDIRECTOS |  |  |  | 0% | 0
| SUBTOTAL1 |  |  |  |  | 0
| (CF) FINANCIAMIENTO |  |  |  | 0% | 0
| SUBTOTAL2 |  |  |  |  | 0
| (CU) UTILIDAD |  |  |  | 0% | 0
| PRECIO UNITARIO (CD+CI+CF+CU) |  |  |  |  | 0
(* CERO PESOS 00/100 M.N. *)
Partida: | A08 | Análisis No.: |  | 80
Análisis: | JFMB-MAM080.20 |  | pieza |  | 10 | 0
MAMPARAS TIPO PANEL MINGITORIO DE 0.60 X 1.50 m (± 5 cm), DE ALGUNA DE LAS SIGUIENTES MARCAS, MARCA MAPUPI (MAPUPICO), MARCA MODUMEX, MARCA DELTA O SU EQUIVALENTE EN CALIDAD, COLOR ARENA, DE ACERO PORCELANIZADO O EQUIVALENTE EN CALIDAD, CON SISTEMA DE HERRAJES Y FIJACIÓN A MURO O A PISO DE ACUERDO AL MANUAL DEL FABRICANTE, DE ACUERDO A PROYECTO, INCLUYE: SUMINISTRO DE MATERIALES, TRAZO, COLOCACIÓN, ELEMENTOS DE FIJACIÓN, FIJACIÓN, PLOMEO, NIVELACION, JALADERAS, CHAPAS, PASADORES, BUJES, TORNILLOS DE SEGURIDAD, TOPES, HULES, BISAGRAS INFERIORES Y SUPERIORES, ESQUINEROS, CANALES Y DE AJUSTE COMO SISTEMAS DE FIJACIÓN, DE ACUERDO AL FABRICANTE, MANO DE OBRA QUE INTERVENGA, SELLADORES, MATERIALES DE CONSUMO, CORTES, AJUSTES, DESPERDICIOS, ACARREOS, ALMACENAJE, EQUIPO, HERRAMIENTA, LIMPIEZA GRUESA DIARIA DEL LUGAR DE TRABAJO Y RETIRO DEL VOLUMEN GENERADO FUERA DE LA OBRA A TIRO LIBRE, VER ESPECIFICACIÓN GENERAL Y ESPECIFICACIÓN PARTICULAR.
MATERIALES
SUMINSTMAM02 | SUMINISTRO E INSTALACIÓN DE MAMPARA TIPO PANEL MINGITORIO DE 0.60 X 1.50 m (± 5 cm), DE ALGUNA DE LAS SIGUIENTES MARCAS, MARCA MAPUPI (MAPUPICO), MARCA MODUMEX, MARCA DELTA O SU EQUIVALENTE EN CALIDAD, COLOR ARENA, DE ACERO PORCELANIZADO O EQUIVALENTE EN CALIDAD, CON SISTEMA DE HERRAJES Y FIJACIÓN A MURO O A PISO DE ACUERDO AL MANUAL DEL FABRICANTE, DE ACUERDO A PROYECTO, INCLUYE: SUMINISTRO DE MATERIALES, TRAZO, COLOCACIÓN, ELEMENTOS DE FIJACIÓN, FIJACIÓN, PLOMEO, NIVELACION, JALADERAS, CHAPAS, PASADORES, BUJES, TORNILLOS DE SEGURIDAD, TOPES, HULES, BISAGRAS INFERIORES Y SUPERIORES, ESQUINEROS, CANALES Y DE AJUSTE COMO SISTEMAS DE FIJACIÓN, DE ACUERDO AL FABRICANTE, MANO DE OBRA QUE INTERVENGA, SELLADORES, MATERIALES DE CONSUMO, CORTES, AJUSTES, DESPERDICIOS, ACARREOS, ALMACENAJE, EQUIPO, HERRAMIENTA, LIMPIEZA GRUESA DIARIA DEL LUGAR DE TRABAJO Y RETIRO DEL VOLUMEN GENERADO FUERA DE LA OBRA A TIRO LIBRE. | PZA | 0 | * | 1 | 0 | 0%
SUBTOTAL: | MATERIALES |  |  |  |  | 0 | 0%
| (CD) Costo directo |  |  |  |  | 0 | 100%
| (CI) INDIRECTOS |  |  |  | 0% | 0
| SUBTOTAL1 |  |  |  |  | 0
| (CF) FINANCIAMIENTO |  |  |  | 0% | 0
| SUBTOTAL2 |  |  |  |  | 0
| (CU) UTILIDAD |  |  |  | 0% | 0
| PRECIO UNITARIO (CD+CI+CF+CU) |  |  |  |  | 0
(* CERO PESOS 00/100 M.N. *)
Partida: | A08 | Análisis No.: |  | 90
Análisis: | JFMB-MAM080.30 |  | pieza |  | 47 | 0
MAMPARAS TIPO PANEL CENTRAL DE 1.30 X 1.50 m (± 10 cm), DE ALGUNA DE LAS SIGUIENTES MARCAS, MARCA MAPUPI (MAPUPICO), MARCA MODUMEX, MARCA DELTA O SU EQUIVALENTE EN CALIDAD, COLOR ARENA, DE ACERO PORCELANIZADO O EQUIVALENTE EN CALIDAD, CON SISTEMA DE HERRAJES Y FIJACIÓN A MURO O A PISO DE ACUERDO AL MANUAL DEL FABRICANTE, DE ACUERDO A PROYECTO, INCLUYE: SUMINISTRO DE MATERIALES, TRAZO, COLOCACIÓN, ELEMENTOS DE FIJACIÓN, FIJACIÓN, PLOMEO, NIVELACION, JALADERAS, CHAPAS, PASADORES, BUJES, TORNILLOS DE SEGURIDAD, TOPES, HULES, BISAGRAS INFERIORES Y SUPERIORES, ESQUINEROS, CANALES Y DE AJUSTE COMO SISTEMAS DE FIJACIÓN, DE ACUERDO AL FABRICANTE, MANO DE OBRA QUE INTERVENGA, SELLADORES, MATERIALES DE CONSUMO, CORTES, AJUSTES, DESPERDICIOS, ACARREOS, ALMACENAJE, EQUIPO, HERRAMIENTA, LIMPIEZA GRUESA DIARIA DEL LUGAR DE TRABAJO Y RETIRO DEL VOLUMEN GENERADO FUERA DE LA OBRA A TIRO LIBRE, VER ESPECIFICACIÓN GENERAL Y ESPECIFICACIÓN PARTICULAR.
MATERIALES
SUMINSTMAM03 | SUMINISTRO E INSTALACIÓN DE MAMPARA TIPO PANEL CENTRAL DE 1.30 X 1.50 m (± 10 cm), DE ALGUNA DE LAS SIGUIENTES MARCAS, MARCA MAPUPI (MAPUPICO), MARCA MODUMEX, MARCA DELTA O SU EQUIVALENTE EN CALIDAD, COLOR ARENA, DE ACERO PORCELANIZADO O EQUIVALENTE EN CALIDAD, CON SISTEMA DE HERRAJES Y FIJACIÓN A MURO O A PISO DE ACUERDO AL MANUAL DEL FABRICANTE, DE ACUERDO A PROYECTO, INCLUYE: SUMINISTRO DE MATERIALES, TRAZO, COLOCACIÓN, ELEMENTOS DE FIJACIÓN, FIJACIÓN, PLOMEO, NIVELACION, JALADERAS, CHAPAS, PASADORES, BUJES, TORNILLOS DE SEGURIDAD, TOPES, HULES, BISAGRAS INFERIORES Y SUPERIORES, ESQUINEROS, CANALES Y DE AJUSTE COMO SISTEMAS DE FIJACIÓN, DE ACUERDO AL FABRICANTE, MANO DE OBRA QUE INTERVENGA, SELLADORES, MATERIALES DE CONSUMO, CORTES, AJUSTES, DESPERDICIOS, ACARREOS, ALMACENAJE, EQUIPO, HERRAMIENTA, LIMPIEZA GRUESA DIARIA DEL LUGAR DE TRABAJO Y RETIRO DEL VOLUMEN GENERADO FUERA DE LA OBRA A TIRO LIBRE. | PZA | 0 | * | 1 | 0 | 0%
SUBTOTAL: | MATERIALES |  |  |  |  | 0 | 0%
| (CD) Costo directo |  |  |  |  | 0 | 100%
| (CI) INDIRECTOS |  |  |  | 0% | 0
| SUBTOTAL1 |  |  |  |  | 0
| (CF) FINANCIAMIENTO |  |  |  | 0% | 0
| SUBTOTAL2 |  |  |  |  | 0
| (CU) UTILIDAD |  |  |  | 0% | 0
| PRECIO UNITARIO (CD+CI+CF+CU) |  |  |  |  | 0
(* CERO PESOS 00/100 M.N. *)
Partida: | A08 | Análisis No.: |  | 100
Análisis: | JFMB-MAM080.31 |  | pieza |  | 3 | 0
MAMPARAS TIPO PANEL CENTRAL DE 1.10 X 1.50 m (± 10 cm), DE ALGUNA DE LAS SIGUIENTES MARCAS, MARCA MAPUPI (MAPUPICO), MARCA MODUMEX, MARCA DELTA O SU EQUIVALENTE EN CALIDAD, COLOR ARENA, DE ACERO PORCELANIZADO O EQUIVALENTE EN CALIDAD, CON SISTEMA DE HERRAJES Y FIJACIÓN A MURO O A PISO DE ACUERDO AL MANUAL DEL FABRICANTE, DE ACUERDO A PROYECTO, INCLUYE: SUMINISTRO DE MATERIALES, TRAZO, COLOCACIÓN, ELEMENTOS DE FIJACIÓN, FIJACIÓN, PLOMEO, NIVELACION, JALADERAS, CHAPAS, PASADORES, BUJES, TORNILLOS DE SEGURIDAD, TOPES, HULES, BISAGRAS INFERIORES Y SUPERIORES, ESQUINEROS, CANALES Y DE AJUSTE COMO SISTEMAS DE FIJACIÓN, DE ACUERDO AL FABRICANTE, MANO DE OBRA QUE INTERVENGA, SELLADORES, MATERIALES DE CONSUMO, CORTES, AJUSTES, DESPERDICIOS, ACARREOS, ALMACENAJE, EQUIPO, HERRAMIENTA, LIMPIEZA GRUESA DIARIA DEL LUGAR DE TRABAJO Y RETIRO DEL VOLUMEN GENERADO FUERA DE LA OBRA A TIRO LIBRE, VER ESPECIFICACIÓN GENERAL Y ESPECIFICACIÓN PARTICULAR.
MATERIALES
SUMINSTMAM04 | SUMINISTRO E INSTALACIÓN DE MAMPARA TIPO PANEL CENTRAL DE 1.10 X 1.50 m (± 10 cm), DE ALGUNA DE LAS SIGUIENTES MARCAS, MARCA MAPUPI (MAPUPICO), MARCA MODUMEX, MARCA DELTA O SU EQUIVALENTE EN CALIDAD, COLOR ARENA, DE ACERO PORCELANIZADO O EQUIVALENTE EN CALIDAD, CON SISTEMA DE HERRAJES Y FIJACIÓN A MURO O A PISO DE ACUERDO AL MANUAL DEL FABRICANTE, DE ACUERDO A PROYECTO, INCLUYE: SUMINISTRO DE MATERIALES, TRAZO, COLOCACIÓN, ELEMENTOS DE FIJACIÓN, FIJACIÓN, PLOMEO, NIVELACION, JALADERAS, CHAPAS, PASADORES, BUJES, TORNILLOS DE SEGURIDAD, TOPES, HULES, BISAGRAS INFERIORES Y SUPERIORES, ESQUINEROS, CANALES Y DE AJUSTE COMO SISTEMAS DE FIJACIÓN, DE ACUERDO AL FABRICANTE, MANO DE OBRA QUE INTERVENGA, SELLADORES, MATERIALES DE CONSUMO, CORTES, AJUSTES, DESPERDICIOS, ACARREOS, ALMACENAJE, EQUIPO, HERRAMIENTA, LIMPIEZA GRUESA DIARIA DEL LUGAR DE TRABAJO Y RETIRO DEL VOLUMEN GENERADO FUERA DE LA OBRA A TIRO LIBRE. | PZA | 0 | * | 1 | 0 | 0%
SUBTOTAL: | MATERIALES |  |  |  |  | 0 | 0%
| (CD) Costo directo |  |  |  |  | 0 | 100%
| (CI) INDIRECTOS |  |  |  | 0% | 0
| SUBTOTAL1 |  |  |  |  | 0
| (CF) FINANCIAMIENTO |  |  |  | 0% | 0
| SUBTOTAL2 |  |  |  |  | 0
| (CU) UTILIDAD |  |  |  | 0% | 0
| PRECIO UNITARIO (CD+CI+CF+CU) |  |  |  |  | 0
(* CERO PESOS 00/100 M.N. *)
Partida: | A08 | Análisis No.: |  | 110
Análisis: | JFMB-MAM080.40 |  | pieza |  | 31 | 0
MAMPARAS TIPO PANEL LATERAL PUERTA, ETC, DE 0.20 X 1.80 m (± 5cm), DE ALGUNA DE LAS SIGUIENTES MARCAS, MARCA MAPUPI (MAPUPICO), MARCA MODUMEX, MARCA DELTA O SU EQUIVALENTE EN CALIDAD, COLOR ARENA, DE ACERO PORCELANIZADO O EQUIVALENTE EN CALIDAD, CON SISTEMA DE HERRAJES Y FIJACIÓN A MURO O A PISO DE ACUERDO AL MANUAL DEL FABRICANTE, DE ACUERDO A PROYECTO, INCLUYE: SUMINISTRO DE MATERIALES, TRAZO, COLOCACIÓN, ELEMENTOS DE FIJACIÓN, FIJACIÓN, PLOMEO, NIVELACION, JALADERAS, CHAPAS, PASADORES, BUJES, TORNILLOS DE SEGURIDAD, TOPES, HULES, BISAGRAS INFERIORES Y SUPERIORES, ESQUINEROS, CANALES Y DE AJUSTE COMO SISTEMAS DE FIJACIÓN, DE ACUERDO AL FABRICANTE, MANO DE OBRA QUE INTERVENGA, SELLADORES, MATERIALES DE CONSUMO, CORTES, AJUSTES, DESPERDICIOS, ACARREOS, ALMACENAJE, EQUIPO, HERRAMIENTA, LIMPIEZA GRUESA DIARIA DEL LUGAR DE TRABAJO Y RETIRO DEL VOLUMEN GENERADO FUERA DE LA OBRA A TIRO LIBRE, VER ESPECIFICACIÓN GENERAL Y ESPECIFICACIÓN PARTICULAR.
MATERIALES
SUMINSTMAM05 | SUMINISTRO E INSTALACIÓN DE MAMPARA TIPO PANEL LATERAL PUERTA, ETC, DE 0.20 X 1.80 m (± 5cm), DE ALGUNA DE LAS SIGUIENTES MARCAS, MARCA MAPUPI (MAPUPICO), MARCA MODUMEX, MARCA DELTA O SU EQUIVALENTE EN CALIDAD, COLOR ARENA, DE ACERO PORCELANIZADO O EQUIVALENTE EN CALIDAD, CON SISTEMA DE HERRAJES Y FIJACIÓN A MURO O A PISO DE ACUERDO AL MANUAL DEL FABRICANTE, DE ACUERDO A PROYECTO, INCLUYE: SUMINISTRO DE MATERIALES, TRAZO, COLOCACIÓN, ELEMENTOS DE FIJACIÓN, FIJACIÓN, PLOMEO, NIVELACION, JALADERAS, CHAPAS, PASADORES, BUJES, TORNILLOS DE SEGURIDAD, TOPES, HULES, BISAGRAS INFERIORES Y SUPERIORES, ESQUINEROS, CANALES Y DE AJUSTE COMO SISTEMAS DE FIJACIÓN, DE ACUERDO AL FABRICANTE, MANO DE OBRA QUE INTERVENGA, SELLADORES, MATERIALES DE CONSUMO, CORTES, AJUSTES, DESPERDICIOS, ACARREOS, ALMACENAJE, EQUIPO, HERRAMIENTA, LIMPIEZA GRUESA DIARIA DEL LUGAR DE TRABAJO Y RETIRO DEL VOLUMEN GENERADO FUERA DE LA OBRA A TIRO LIBRE. | PZA | 0 | * | 1 | 0 | 0%
SUBTOTAL: | MATERIALES |  |  |  |  | 0 | 0%
| (CD) Costo directo |  |  |  |  | 0 | 100%
| (CI) INDIRECTOS |  |  |  | 0% | 0
| SUBTOTAL1 |  |  |  |  | 0
| (CF) FINANCIAMIENTO |  |  |  | 0% | 0
| SUBTOTAL2 |  |  |  |  | 0
| (CU) UTILIDAD |  |  |  | 0% | 0
| PRECIO UNITARIO (CD+CI+CF+CU) |  |  |  |  | 0
(* CERO PESOS 00/100 M.N. *)
Partida: | A08 | Análisis No.: |  | 120
Análisis: | JFMB-MAM080.41 |  | pieza |  | 17 | 0
MAMPARAS TIPO PANEL LATERAL PUERTA, ETC, DE 0.30 X 1.80 m (± 5cm), DE ALGUNA DE LAS SIGUIENTES MARCAS, MARCA MAPUPI (MAPUPICO), MARCA MODUMEX, MARCA DELTA O SU EQUIVALENTE EN CALIDAD, COLOR ARENA, DE ACERO PORCELANIZADO O EQUIVALENTE EN CALIDAD, CON SISTEMA DE HERRAJES Y FIJACIÓN A MURO O A PISO DE ACUERDO AL MANUAL DEL FABRICANTE, DE ACUERDO A PROYECTO, INCLUYE: SUMINISTRO DE MATERIALES, TRAZO, COLOCACIÓN, ELEMENTOS DE FIJACIÓN, FIJACIÓN, PLOMEO, NIVELACION, JALADERAS, CHAPAS, PASADORES, BUJES, TORNILLOS DE SEGURIDAD, TOPES, HULES, BISAGRAS INFERIORES Y SUPERIORES, ESQUINEROS, CANALES Y DE AJUSTE COMO SISTEMAS DE FIJACIÓN, DE ACUERDO AL FABRICANTE, MANO DE OBRA QUE INTERVENGA, SELLADORES, MATERIALES DE CONSUMO, CORTES, AJUSTES, DESPERDICIOS, ACARREOS, ALMACENAJE, EQUIPO, HERRAMIENTA, LIMPIEZA GRUESA DIARIA DEL LUGAR DE TRABAJO Y RETIRO DEL VOLUMEN GENERADO FUERA DE LA OBRA A TIRO LIBRE, VER ESPECIFICACIÓN GENERAL Y ESPECIFICACIÓN PARTICULAR.
MATERIALES
SUMINSTMAM06 | SUMINISTRO E INSTALACIÓN DE MAMPARA TIPO PANEL LATERAL PUERTA, ETC, DE 0.30 X 1.80 m (± 5cm), DE ALGUNA DE LAS SIGUIENTES MARCAS, MARCA MAPUPI (MAPUPICO), MARCA MODUMEX, MARCA DELTA O SU EQUIVALENTE EN CALIDAD, COLOR ARENA, DE ACERO PORCELANIZADO O EQUIVALENTE EN CALIDAD, CON SISTEMA DE HERRAJES Y FIJACIÓN A MURO O A PISO DE ACUERDO AL MANUAL DEL FABRICANTE, DE ACUERDO A PROYECTO, INCLUYE: SUMINISTRO DE MATERIALES, TRAZO, COLOCACIÓN, ELEMENTOS DE FIJACIÓN, FIJACIÓN, PLOMEO, NIVELACION, JALADERAS, CHAPAS, PASADORES, BUJES, TORNILLOS DE SEGURIDAD, TOPES, HULES, BISAGRAS INFERIORES Y SUPERIORES, ESQUINEROS, CANALES Y DE AJUSTE COMO SISTEMAS DE FIJACIÓN, DE ACUERDO AL FABRICANTE, MANO DE OBRA QUE INTERVENGA, SELLADORES, MATERIALES DE CONSUMO, CORTES, AJUSTES, DESPERDICIOS, ACARREOS, ALMACENAJE, EQUIPO, HERRAMIENTA, LIMPIEZA GRUESA DIARIA DEL LUGAR DE TRABAJO Y RETIRO DEL VOLUMEN GENERADO FUERA DE LA OBRA A TIRO LIBRE. | PZA | 0 | * | 1 | 0 | 0%
SUBTOTAL: | MATERIALES |  |  |  |  | 0 | 0%
| (CD) Costo directo |  |  |  |  | 0 | 100%
| (CI) INDIRECTOS |  |  |  | 0% | 0
| SUBTOTAL1 |  |  |  |  | 0
| (CF) FINANCIAMIENTO |  |  |  | 0% | 0
| SUBTOTAL2 |  |  |  |  | 0
| (CU) UTILIDAD |  |  |  | 0% | 0
| PRECIO UNITARIO (CD+CI+CF+CU) |  |  |  |  | 0
(* CERO PESOS 00/100 M.N. *)
Partida: | A08 | Análisis No.: |  | 130
Análisis: | JFMB-MAM080.50 |  | pieza |  | 6 | 0
MAMPARAS TIPO PANEL LATERAL PUERTA, ETC, DE 0.40 X 1.80 m (± 5cm), DE ALGUNA DE LAS SIGUIENTES MARCAS, MARCA MAPUPI (MAPUPICO), MARCA MODUMEX, MARCA DELTA O SU EQUIVALENTE EN CALIDAD, COLOR ARENA, DE ACERO PORCELANIZADO O EQUIVALENTE EN CALIDAD, CON SISTEMA DE HERRAJES Y FIJACIÓN A MURO O A PISO DE ACUERDO AL MANUAL DEL FABRICANTE, DE ACUERDO A PROYECTO, INCLUYE: SUMINISTRO DE MATERIALES, TRAZO, COLOCACIÓN, ELEMENTOS DE FIJACIÓN, FIJACIÓN, PLOMEO, NIVELACION, JALADERAS, CHAPAS, PASADORES, BUJES, TORNILLOS DE SEGURIDAD, TOPES, HULES, BISAGRAS INFERIORES Y SUPERIORES, ESQUINEROS, CANALES Y DE AJUSTE COMO SISTEMAS DE FIJACIÓN, DE ACUERDO AL FABRICANTE, MANO DE OBRA QUE INTERVENGA, SELLADORES, MATERIALES DE CONSUMO, CORTES, AJUSTES, DESPERDICIOS, ACARREOS, ALMACENAJE, EQUIPO, HERRAMIENTA, LIMPIEZA GRUESA DIARIA DEL LUGAR DE TRABAJO Y RETIRO DEL VOLUMEN GENERADO FUERA DE LA OBRA A TIRO LIBRE, VER ESPECIFICACIÓN GENERAL Y ESPECIFICACIÓN PARTICULAR.
MATERIALES
SUMINSTMAM07 | SUMINISTRO E INSTALACIÓN DE MAMPARA TIPO PANEL LATERAL PUERTA, ETC, DE 0.40 X 1.80 m (± 5cm), DE ALGUNA DE LAS SIGUIENTES MARCAS, MARCA MAPUPI (MAPUPICO), MARCA MODUMEX, MARCA DELTA O SU EQUIVALENTE EN CALIDAD, COLOR ARENA, DE ACERO PORCELANIZADO O EQUIVALENTE EN CALIDAD, CON SISTEMA DE HERRAJES Y FIJACIÓN A MURO O A PISO DE ACUERDO AL MANUAL DEL FABRICANTE, DE ACUERDO A PROYECTO, INCLUYE: SUMINISTRO DE MATERIALES, TRAZO, COLOCACIÓN, ELEMENTOS DE FIJACIÓN, FIJACIÓN, PLOMEO, NIVELACION, JALADERAS, CHAPAS, PASADORES, BUJES, TORNILLOS DE SEGURIDAD, TOPES, HULES, BISAGRAS INFERIORES Y SUPERIORES, ESQUINEROS, CANALES Y DE AJUSTE COMO SISTEMAS DE FIJACIÓN, DE ACUERDO AL FABRICANTE, MANO DE OBRA QUE INTERVENGA, SELLADORES, MATERIALES DE CONSUMO, CORTES, AJUSTES, DESPERDICIOS, ACARREOS, ALMACENAJE, EQUIPO, HERRAMIENTA, LIMPIEZA GRUESA DIARIA DEL LUGAR DE TRABAJO Y RETIRO DEL VOLUMEN GENERADO FUERA DE LA OBRA A TIRO LIBR. | PZA | 0 | * | 1 | 0 | 0%
SUBTOTAL: | MATERIALES |  |  |  |  | 0 | 0%
| (CD) Costo directo |  |  |  |  | 0 | 100%
| (CI) INDIRECTOS |  |  |  | 0% | 0
| SUBTOTAL1 |  |  |  |  | 0
| (CF) FINANCIAMIENTO |  |  |  | 0% | 0
| SUBTOTAL2 |  |  |  |  | 0
| (CU) UTILIDAD |  |  |  | 0% | 0
| PRECIO UNITARIO (CD+CI+CF+CU) |  |  |  |  | 0
(* CERO PESOS 00/100 M.N. *)
Partida: | A08 | Análisis No.: |  | 140
Análisis: | JFMBLIM000.07 |  | pieza |  | 31 | 0
MANTENIMIENTO DE INODORO, INCLUYE: DESMONTAJE Y MONTAJE DEL MUEBLE, SUMINISTRO DE MATERIALES, INSUMOS DE LIMPIEZA, ÁCIDO MURIÁTICO, LIMPIEZA, DESAZOLVE DE LA RED SANITARIA, CAMBIO DE JUNTA PROHEL, LLAVE ÁNGULAR MARCA NACOBRE, MANGUERA FLEXIBLE PARA WC MARCA COFLEX, TAQUETES Y TORNILLOS DE FIJACIÓN, CEMENTO BLANCO PARA SELLAR Y FIJAR A PISO, TAPON CAPA, DESCONEXIÓN Y CONEXIÓN DE LAS INSTALACIONES, ACARREOS VERTICALES Y HORIZONTALES A CUALQUIER NIVEL, ALMACENAJE EN EL LUGAR DONDE INDIQUE LA SUPERVISIÓN, MANO DE OBRA, HERRAMIENTA, MANTENIMIENTO DE LOS ACCESORIOS Y LIMPIEZA GRUESA DIARIA DEL LUGAR DE TRABAJO Y RETIRO DEL VOLUMEN GENERADO FUERA DE LA OBRA A TIRO LIBRE, VER ESPECIFICACIÓN PARTICULAR Y ESPECIFICACIÓN GENERAL.
MATERIALES
cubrepijas | Cubre pijas para w.c. | JGO | 0 | * | 1 | 0 | 0%
NAVAL040 | Valvula angular de compresión de cobre de 13 mm | PZA | 0 | * | 1 | 0 | 0%
MTIHS0003 | Junta de cera prohel para w.c. | PZA | 0 | * | 1 | 0 | 0%
THXML020 | Pijas para w.c. y taquetes | JGO | 0 | * | 2 | 0 | 0%
ALIM-001 | Alimentador para w.c. 13-19 mm | PZA | 0 | * | 1 | 0 | 0%
MTAG001 | Agua (en pipa) | m3 | 0 | * | 0.018 | 0 | 0%
V1DPI005 | Acido muriatico | LT | 0 | * | 0.1 | 0 | 0%
CEMBCO | CEMENTO BLANCO | kg | 0 | * | 1 | 0 | 0%
EQ-DES01 | Destapacaños barreno manivela de 7.6 mts. | PZA | 0 | * | 0.019231 | 0 | 0%
SUBTOTAL: | MATERIALES |  |  |  |  | 0 | 0%
MANO DE OBRA
CUAD007 | Cuadrilla No. 07 (Plomero + Ayudante) | JOR | 0 | * | 0.65 | 0 | 0%
SUBTOTAL: | MANO DE OBRA |  |  |  |  | 0 | 0%
EQUIPO Y HERRAMIENTA
HM | Herramienta de Mano | %MO | 0 | * | 0.05 | 0 | 0%
EQ-SEG | Equipo de Seguridad | %MO | 0 | * | 0.02 | 0 | 0%
SUBTOTAL: | EQUIPO Y HERRAMIENTA |  |  |  |  | 0 | 0%
| (CD) Costo directo |  |  |  |  | 0 | 100%
| (CI) INDIRECTOS |  |  |  | 0% | 0
| SUBTOTAL1 |  |  |  |  | 0
| (CF) FINANCIAMIENTO |  |  |  | 0% | 0
| SUBTOTAL2 |  |  |  |  | 0
| (CU) UTILIDAD |  |  |  | 0% | 0
| PRECIO UNITARIO (CD+CI+CF+CU) |  |  |  |  | 0
(* CERO PESOS 00/100 M.N. *)
Partida: | A08 | Análisis No.: |  | 150
Análisis: | JFMBDES001.03 |  | pieza |  | 29 | 0
DESINSTALACIÓN Y DESMONTAJE DE INODORO CON RECUPERACIÓN, INCLUYE: DESINSTALACIÓN HIDROSANITARIA, RETIRO DEL MUEBLE Y/O EQUIPO CON RECUPERACIÓN, CORTES, TAPÓN CAPA, RETIRO DE ELEMENTOS DE SUJECIÓN, ACARREOS HORIZONTALES Y VERTICALES DENTRO DEL INMUEBLE A CUALQUIER NIVEL Y/O DONDE INDIQUE LA SUPERVISIÓN, ALMACENAJE, MATERIALES, MANO DE OBRA, LIMPIEZA GRUESA DIARIA DEL AREA DE TRABAJO Y RETIRO DEL VOLUMEN GENERADO FUERA DE LA OBRA A TIRO LIBRE, VER ESPECIFICACIÓN PARTICULAR Y ESPECIFICACIÓN GENERAL.
MATERIALES
A7AML005 | Carrete de soldadura de 50 x 50 z 450 gr. | PZA | 0 | * | 0.00295 | 0 | 0%
A7JML020 | Pasta para soldar bote de 75g | PZA | 0 | * | 0.0022 | 0 | 0%
TAPON CAPA13 | Tapón capa 13 mm de cobre | PZA | 0 | * | 1 | 0 | 0%
cartuchogas | GAS BUTANO CARTUCHO .275 GRS./500 ML. | PZA | 0 | * | 0.041667 | 0 | 0%
SUBTOTAL: | MATERIALES |  |  |  |  | 0 | 0%
MANO DE OBRA
CUAD007 | Cuadrilla No. 07 (Plomero + Ayudante) | JOR | 0 | * | 0.125 | 0 | 0%
SUBTOTAL: | MANO DE OBRA |  |  |  |  | 0 | 0%
EQUIPO Y HERRAMIENTA
HM | Herramienta de Mano | %MO | 0 | * | 0.03 | 0 | 0%
EQ-SEG | Equipo de Seguridad | %MO | 0 | * | 0.02 | 0 | 0%
SUBTOTAL: | EQUIPO Y HERRAMIENTA |  |  |  |  | 0 | 0%
| (CD) Costo directo |  |  |  |  | 0 | 100%
| (CI) INDIRECTOS |  |  |  | 0% | 0
| SUBTOTAL1 |  |  |  |  | 0
| (CF) FINANCIAMIENTO |  |  |  | 0% | 0
| SUBTOTAL2 |  |  |  |  | 0
| (CU) UTILIDAD |  |  |  | 0% | 0
| PRECIO UNITARIO (CD+CI+CF+CU) |  |  |  |  | 0
(* CERO PESOS 00/100 M.N. *)
Partida: | A08 | Análisis No.: |  | 160
Análisis: | JFMB-ESC020.04 |  | pieza |  | 29 | 0
INODORO TANQUE BAJO DRAKAR, MODELO WC DRAKAR COLOR BLANCO, ASIENTO CON TAPA MODELO AT-2 COLOR BLANCO, MARCA HELVEX O EQUIVALENTE EN CALIDAD, LLAVE ANGULAR, COFLEX CON CONECTOR, VÁLVULAS Y HERRAJES, BOTÓN PARA ACCIÓN DE DESCARGA Y CUBRE PIJAS, INCLUYE: SUMINISTRO DE MATERIALES, INSTALACIÓN Y FIJACIÓN, ASIENTO CON TAPA, PIJAS, JUNTA PROHEL, CONEXION A TOMAS HIDROSANITARIAS, RANURADO EN MUROS Y LOSAS, RESANES CON MORTERO CEMENTO PROP. 1:4, MANO DE OBRA, FIJACION, MATERIAL DE CONSUMO, ACARREOS VERTICALES Y HORIZONTALES A CUALQUIER NIVEL, ALMACENAJE, HERRAMIENTA, LIMPIEZA GRUESA DEL AREA DE TRABAJO Y RETIRO DEL VOLUMEN GENERADO FUERA DE LA OBRA A TIRO LIBRE, VER ESPECIFICACIÓN PARTICULAR Y ESPECIFICACIÓN GENERAL.
MATERIALES
NAVAL040 | Valvula angular de compresión de cobre de 13 mm | PZA | 0 | * | 1 | 0 | 0%
MTIHS0003 | Junta de cera prohel para w.c. | PZA | 0 | * | 1 | 0 | 0%
ALIM-001 | Alimentador para w.c. 13-19 mm | PZA | 0 | * | 1 | 0 | 0%
inodoro0101 | Inodoro tanque bajo DRAKAR color blanco mca. Helvex. Incluye: Valvula de tanque (sx-sf-634), Kit de Tornillos de sujeción para tanque, paquete de fijación. | PZA | 0 | * | 1 | 0 | 0%
asiento0101 | Asiento con tapa mod. AT-2 color blanco mca. HELVEX | PZA | 0 | * | 1 | 0 | 0%
SUBTOTAL: | MATERIALES |  |  |  |  | 0 | 0%
MANO DE OBRA
CUAD007 | Cuadrilla No. 07 (Plomero + Ayudante) | JOR | 0 | * | 0.5 | 0 | 0%
SUBTOTAL: | MANO DE OBRA |  |  |  |  | 0 | 0%
EQUIPO Y HERRAMIENTA
HM | Herramienta de Mano | %MO | 0 | * | 0.03 | 0 | 0%
EQ-SEG | Equipo de Seguridad | %MO | 0 | * | 0.02 | 0 | 0%
SUBTOTAL: | EQUIPO Y HERRAMIENTA |  |  |  |  | 0 | 0%
BASICOS
MEZ0003 | Mortero cemento - arena gruesa 1 : 4 | m3 | 0 | * | 0.005 | 0 | 0%
SUBTOTAL: | BASICOS |  |  |  |  | 0 | 0%
| (CD) Costo directo |  |  |  |  | 0 | 100%
| (CI) INDIRECTOS |  |  |  | 0% | 0
| SUBTOTAL1 |  |  |  |  | 0
| (CF) FINANCIAMIENTO |  |  |  | 0% | 0
| SUBTOTAL2 |  |  |  |  | 0
| (CU) UTILIDAD |  |  |  | 0% | 0
| PRECIO UNITARIO (CD+CI+CF+CU) |  |  |  |  | 0
(* CERO PESOS 00/100 M.N. *)
Partida: | A08 | Análisis No.: |  | 170
Análisis: | FMB-AST000.01 |  | pieza |  | 31 | 0
ASIENTO CON TAPA MODELO AT-2 COLOR BLANCO, CIERRE ESTANDAR ELONGADO, ANTIBACTERIAS, MARCA HELVEX O EQUIVALENTE EN CALIDAD, LINCLUYE: SUMINISTRO DE MATERIALES, INSTALACIÓN Y FIJACIÓN, ASIENTO CON TAPA, PIJAS, FIJACION, ACARREOS VERTICALES Y HORIZONTALES A CUALQUIER NIVEL, ALMACENAJE, HERRAMIENTA, LIMPIEZA GRUESA DEL AREA DE TRABAJO Y RETIRO DEL VOLUMEN GENERADO FUERA DE LA OBRA A TIRO LIBRE, VER ESPECIFICACIÓN PARTICULAR Y ESPECIFICACIÓN GENERAL.
MATERIALES
asiento0101 | Asiento con tapa mod. AT-2 color blanco mca. HELVEX | PZA | 0 | * | 1 | 0 | 0%
SUBTOTAL: | MATERIALES |  |  |  |  | 0 | 0%
MANO DE OBRA
CUAD007 | Cuadrilla No. 07 (Plomero + Ayudante) | JOR | 0 | * | 0.05 | 0 | 0%
SUBTOTAL: | MANO DE OBRA |  |  |  |  | 0 | 0%
EQUIPO Y HERRAMIENTA
HM | Herramienta de Mano | %MO | 0 | * | 0.03 | 0 | 0%
EQ-SEG | Equipo de Seguridad | %MO | 0 | * | 0.02 | 0 | 0%
SUBTOTAL: | EQUIPO Y HERRAMIENTA |  |  |  |  | 0 | 0%
| (CD) Costo directo |  |  |  |  | 0 | 100%
| (CI) INDIRECTOS |  |  |  | 0% | 0
| SUBTOTAL1 |  |  |  |  | 0
| (CF) FINANCIAMIENTO |  |  |  | 0% | 0
| SUBTOTAL2 |  |  |  |  | 0
| (CU) UTILIDAD |  |  |  | 0% | 0
| PRECIO UNITARIO (CD+CI+CF+CU) |  |  |  |  | 0
(* CERO PESOS 00/100 M.N. *)
Partida: | A08 | Análisis No.: |  | 180
Análisis: | JFMBLIM001.05 |  | pieza |  | 15 | 0
MANTENIMIENTO DE MINGITORIO OVAL GOBI (SECO), MODELO MGS, INCLUYE: DESMONTAJE Y MONTAJE, LIMPIEZA, SUMINISTRO DE MATERIALES E INSUMOS DE LIMPIEZA, ÁCIDO MURIÁTICO, ELEMENTOS DE APLICACIÓN, DESASOLVE DE LA RED SANITARIA, DESCONEXIÓN Y CONEXIÓN DE LA INSTALACION SANITARIA ACARREOS VERTICALES Y HORIZONTALES A CUALQUIER NIVEL, ALMACENAJE EN EL LUGAR DONDE INDIQUE LA SUPERVISIÓN, MANO DE OBRA, HERRAMIENTA, MANTENIMIENTO DE LOS ACCESORIOS Y LIMPIEZA GRUESA DIARIA DEL LUGAR DE TRABAJO Y RETIRO DEL VOLUMEN GENERADO FUERA DE LA OBRA A TIRO LIBRE, VER ESPECIFICACIÓN PARTICULAR Y ESPECIFICACIÓN GENERAL.
MATERIALES
MTAG001 | Agua (en pipa) | m3 | 0 | * | 0.018 | 0 | 0%
V1DPI005 | Acido muriatico | LT | 0 | * | 0.1 | 0 | 0%
EQ-DES01 | Destapacaños barreno manivela de 7.6 mts. | PZA | 0 | * | 0.015151 | 0 | 0%
SUBTOTAL: | MATERIALES |  |  |  |  | 0 | 0%
MANO DE OBRA
CUAD007 | Cuadrilla No. 07 (Plomero + Ayudante) | JOR | 0 | * | 0.35 | 0 | 0%
SUBTOTAL: | MANO DE OBRA |  |  |  |  | 0 | 0%
EQUIPO Y HERRAMIENTA
HM | Herramienta de Mano | %MO | 0 | * | 0.05 | 0 | 0%
EQ-SEG | Equipo de Seguridad | %MO | 0 | * | 0.02 | 0 | 0%
SUBTOTAL: | EQUIPO Y HERRAMIENTA |  |  |  |  | 0 | 0%
| (CD) Costo directo |  |  |  |  | 0 | 100%
| (CI) INDIRECTOS |  |  |  | 0% | 0
| SUBTOTAL1 |  |  |  |  | 0
| (CF) FINANCIAMIENTO |  |  |  | 0% | 0
| SUBTOTAL2 |  |  |  |  | 0
| (CU) UTILIDAD |  |  |  | 0% | 0
| PRECIO UNITARIO (CD+CI+CF+CU) |  |  |  |  | 0
(* CERO PESOS 00/100 M.N. *)
Partida: | A08 | Análisis No.: |  | 190
Análisis: | JFMBDES002.04 |  | pieza |  | 5 | 0
DESINSTALACIÓN Y DESMONTAJE DE MINGITORIO CON DESCARGA A BASE DE VALVULA DE GLOBO DE 1/4 DE VUELTA, CON RECUPERACIÓN, INCLUYE: DESINSTALACIÓN HIDROSANITARIA, RETIRO DEL MUEBLE Y/O EQUIPO CON RECUPERACIÓN, CORTES, TAPÓN CAPA, RETIRO DE ELEMENTOS DE SUJECIÓN, ACARREOS HORIZONTALES Y VERTICALES DENTRO DEL INMUEBLE A CUALQUIER NIVEL Y/O DONDE INDIQUE LA SUPERVISIÓN, ALMACENAJE, MATERIALES, MANO DE OBRA, LIMPIEZA GRUESA DIARIA DEL AREA DE TRABAJO Y RETIRO DEL VOLUMEN GENERADO FUERA DE LA OBRA A TIRO LIBRE, VER ESPECIFICACIÓN PARTICULAR Y ESPECIFICACIÓN GENERAL.
MATERIALES
MTAG001 | Agua (en pipa) | m3 | 0 | * | 0.018 | 0 | 0%
V1DPI005 | Acido muriatico | LT | 0 | * | 0.1 | 0 | 0%
D2AIU045 | Cinta teflon de 1" x 13.2 mts. | m | 0 | * | 0.2 | 0 | 0%
HFDML020 | Lija de esmeril 25 mm. | m | 0 | * | 0.175 | 0 | 0%
A7AML005 | Carrete de soldadura de 50 x 50 z 450 gr. | PZA | 0 | * | 0.04 | 0 | 0%
A7JML020 | Pasta para soldar bote de 75g | PZA | 0 | * | 0.02 | 0 | 0%
TAPON CAPA38 | Tapón capa 38 mm de cobre | PZA | 0 | * | 1 | 0 | 0%
cartuchogas | GAS BUTANO CARTUCHO .275 GRS./500 ML. | PZA | 0 | * | 0.083333 | 0 | 0%
SUBTOTAL: | MATERIALES |  |  |  |  | 0 | 0%
MANO DE OBRA
CUAD007 | Cuadrilla No. 07 (Plomero + Ayudante) | JOR | 0 | * | 0.4 | 0 | 0%
SUBTOTAL: | MANO DE OBRA |  |  |  |  | 0 | 0%
EQUIPO Y HERRAMIENTA
HM | Herramienta de Mano | %MO | 0 | * | 0.05 | 0 | 0%
EQ-SEG | Equipo de Seguridad | %MO | 0 | * | 0.02 | 0 | 0%
SUBTOTAL: | EQUIPO Y HERRAMIENTA |  |  |  |  | 0 | 0%
| (CD) Costo directo |  |  |  |  | 0 | 100%
| (CI) INDIRECTOS |  |  |  | 0% | 0
| SUBTOTAL1 |  |  |  |  | 0
| (CF) FINANCIAMIENTO |  |  |  | 0% | 0
| SUBTOTAL2 |  |  |  |  | 0
| (CU) UTILIDAD |  |  |  | 0% | 0
| PRECIO UNITARIO (CD+CI+CF+CU) |  |  |  |  | 0
(* CERO PESOS 00/100 M.N. *)
Partida: | A08 | Análisis No.: |  | 200
Análisis: | JFMB-MIN020.03 |  | pieza |  | 5 | 0
MINGITORIO OVAL GOBI (SECO), MODELO MGS, COLOR BLANCO, MARCA HELVEX O EQUIVALENTE EN CALIDAD, INCLUYE: SUMINISTRO DE MATERIALES, INSTALACIÓN Y FIJACIÓN, CONEXION A DESCARGA SANITARIA, RESANES CON MORTERO CEMENTO PROP. 1:4, MANO DE OBRA, FIJACION, MATERIAL DE CONSUMO, ACARREOS VERTICALES Y HORIZONTALES A CUALQUIER NIVEL, ALMACENAJE, EQUIPO, HERRAMIENTA, LIMPIEZA GRUESA DEL AREA DE TRABAJO Y RETIRO DEL VOLUMEN GENERADO FUERA DE LA OBRA A TIRO LIBRE, VER ESPECIFICACIÓN PARTICULAR Y ESPECIFICACIÓN GENERAL.
MATERIALES
mingigobi | Mingitorio oval GOBI (Seco) color blanco mca. HELVEX | PZA | 0 | * | 1 | 0 | 0%
SUBTOTAL: | MATERIALES |  |  |  |  | 0 | 0%
MANO DE OBRA
CUAD007 | Cuadrilla No. 07 (Plomero + Ayudante) | JOR | 0 | * | 0.33333 | 0 | 0%
SUBTOTAL: | MANO DE OBRA |  |  |  |  | 0 | 0%
EQUIPO Y HERRAMIENTA
HM | Herramienta de Mano | %MO | 0 | * | 0.03 | 0 | 0%
EQ-SEG | Equipo de Seguridad | %MO | 0 | * | 0.02 | 0 | 0%
SUBTOTAL: | EQUIPO Y HERRAMIENTA |  |  |  |  | 0 | 0%
BASICOS
MEZ0003 | Mortero cemento - arena gruesa 1 : 4 | m3 | 0 | * | 0.005 | 0 | 0%
SUBTOTAL: | BASICOS |  |  |  |  | 0 | 0%
| (CD) Costo directo |  |  |  |  | 0 | 100%
| (CI) INDIRECTOS |  |  |  | 0% | 0
| SUBTOTAL1 |  |  |  |  | 0
| (CF) FINANCIAMIENTO |  |  |  | 0% | 0
| SUBTOTAL2 |  |  |  |  | 0
| (CU) UTILIDAD |  |  |  | 0% | 0
| PRECIO UNITARIO (CD+CI+CF+CU) |  |  |  |  | 0
(* CERO PESOS 00/100 M.N. *)
Partida: | A08 | Análisis No.: |  | 210
Análisis: | JFMBDES001.06 |  | pieza |  | 40 | 0
DESINSTALACIÓN Y DESMONTAJE DE LLAVE EN OVALYN CON RECUPERACIÓN, INCLUYE: DESINSTALACIÓN HIDRAULICA, RETIRO DEL MUEBLE Y/O EQUIPO CON RECUPERACIÓN, CORTES, TAPÓN CAPA, RETIRO DE ELEMENTOS DE SUJECIÓN, ACARREOS HORIZONTALES Y VERTICALES DENTRO DEL INMUEBLE A CUALQUIER NIVEL Y/O DONDE INDIQUE LA SUPERVISIÓN, ALMACENAJE, MATERIALES, MANO DE OBRA, LIMPIEZA GRUESA DIARIA DEL AREA DE TRABAJO Y RETIRO DEL VOLUMEN GENERADO FUERA DE LA OBRA A TIRO LIBRE, VER ESPECIFICACIÓN PARTICULAR Y ESPECIFICACIÓN GENERAL.
MATERIALES
A7AML005 | Carrete de soldadura de 50 x 50 z 450 gr. | PZA | 0 | * | 0.00295 | 0 | 0%
A7JML020 | Pasta para soldar bote de 75g | PZA | 0 | * | 0.0022 | 0 | 0%
TAPON CAPA13 | Tapón capa 13 mm de cobre | PZA | 0 | * | 1 | 0 | 0%
cartuchogas | GAS BUTANO CARTUCHO .275 GRS./500 ML. | PZA | 0 | * | 0.041667 | 0 | 0%
SUBTOTAL: | MATERIALES |  |  |  |  | 0 | 0%
MANO DE OBRA
CUAD007 | Cuadrilla No. 07 (Plomero + Ayudante) | JOR | 0 | * | 0.2 | 0 | 0%
SUBTOTAL: | MANO DE OBRA |  |  |  |  | 0 | 0%
EQUIPO Y HERRAMIENTA
HM | Herramienta de Mano | %MO | 0 | * | 0.03 | 0 | 0%
EQ-SEG | Equipo de Seguridad | %MO | 0 | * | 0.02 | 0 | 0%
SUBTOTAL: | EQUIPO Y HERRAMIENTA |  |  |  |  | 0 | 0%
| (CD) Costo directo |  |  |  |  | 0 | 100%
| (CI) INDIRECTOS |  |  |  | 0% | 0
| SUBTOTAL1 |  |  |  |  | 0
| (CF) FINANCIAMIENTO |  |  |  | 0% | 0
| SUBTOTAL2 |  |  |  |  | 0
| (CU) UTILIDAD |  |  |  | 0% | 0
| PRECIO UNITARIO (CD+CI+CF+CU) |  |  |  |  | 0
(* CERO PESOS 00/100 M.N. *)
Partida: | A08 | Análisis No.: |  | 220
Análisis: | JFMBDES001.07 |  | pieza |  | 40 | 0
DESINSTALACIÓN Y DESMONTAJE DE CÉSPOL CON RECUPERACIÓN, INCLUYE: DESINSTALACIÓN SANITARIA, RETIRO DEL ACCESORIO Y/O EQUIPO CON RECUPERACIÓN, CORTES, RETIRO DE ELEMENTOS DE SUJECIÓN, ACARREOS HORIZONTALES Y VERTICALES DENTRO DEL INMUEBLE A CUALQUIER NIVEL Y/O DONDE INDIQUE LA SUPERVISIÓN, ALMACENAJE, MATERIALES, MANO DE OBRA, LIMPIEZA GRUESA DIARIA DEL AREA DE TRABAJO Y RETIRO DEL VOLUMEN GENERADO FUERA DE LA OBRA A TIRO LIBRE, VER ESPECIFICACIÓN PARTICULAR Y ESPECIFICACIÓN GENERAL.
MANO DE OBRA
CUAD007 | Cuadrilla No. 07 (Plomero + Ayudante) | JOR | 0 | * | 0.25 | 0 | 0%
SUBTOTAL: | MANO DE OBRA |  |  |  |  | 0 | 0%
EQUIPO Y HERRAMIENTA
HM | Herramienta de Mano | %MO | 0 | * | 0.03 | 0 | 0%
EQ-SEG | Equipo de Seguridad | %MO | 0 | * | 0.02 | 0 | 0%
SUBTOTAL: | EQUIPO Y HERRAMIENTA |  |  |  |  | 0 | 0%
| (CD) Costo directo |  |  |  |  | 0 | 100%
| (CI) INDIRECTOS |  |  |  | 0% | 0
| SUBTOTAL1 |  |  |  |  | 0
| (CF) FINANCIAMIENTO |  |  |  | 0% | 0
| SUBTOTAL2 |  |  |  |  | 0
| (CU) UTILIDAD |  |  |  | 0% | 0
| PRECIO UNITARIO (CD+CI+CF+CU) |  |  |  |  | 0
(* CERO PESOS 00/100 M.N. *)
Partida: | A08 | Análisis No.: |  | 230
Análisis: | JFMBDES001.02 |  | pieza |  | 40 | 0
DESINSTALACIÓN Y DESMONTAJE DE OVALYN CON RECUPERACIÓN, INCLUYE: DESINSTALACIÓN HIDROSANITARIA, RETIRO DEL MUEBLE Y/O EQUIPO CON RECUPERACIÓN, CORTES, TAPÓN CAPA, RETIRO DE ELEMENTOS DE SUJECIÓN, ACARREOS HORIZONTALES Y VERTICALES DENTRO DEL INMUEBLE A CUALQUIER NIVEL Y/O DONDE INDIQUE LA SUPERVISIÓN, ALMACENAJE, MATERIALES, MANO DE OBRA, LIMPIEZA GRUESA DIARIA DEL AREA DE TRABAJO Y RETIRO DEL VOLUMEN GENERADO FUERA DE LA OBRA A TIRO LIBRE, VER ESPECIFICACIÓN PARTICULAR Y ESPECIFICACIÓN GENERAL.
MATERIALES
A7AML005 | Carrete de soldadura de 50 x 50 z 450 gr. | PZA | 0 | * | 0.013933 | 0 | 0%
A7JML020 | Pasta para soldar bote de 75g | PZA | 0 | * | 0.005811 | 0 | 0%
TAPON CAPA13 | Tapón capa 13 mm de cobre | PZA | 0 | * | 1 | 0 | 0%
cartuchogas | GAS BUTANO CARTUCHO .275 GRS./500 ML. | PZA | 0 | * | 0.04 | 0 | 0%
SUBTOTAL: | MATERIALES |  |  |  |  | 0 | 0%
MANO DE OBRA
CUAD007 | Cuadrilla No. 07 (Plomero + Ayudante) | JOR | 0 | * | 0.25 | 0 | 0%
SUBTOTAL: | MANO DE OBRA |  |  |  |  | 0 | 0%
EQUIPO Y HERRAMIENTA
HM | Herramienta de Mano | %MO | 0 | * | 0.03 | 0 | 0%
EQ-SEG | Equipo de Seguridad | %MO | 0 | * | 0.02 | 0 | 0%
SUBTOTAL: | EQUIPO Y HERRAMIENTA |  |  |  |  | 0 | 0%
| (CD) Costo directo |  |  |  |  | 0 | 100%
| (CI) INDIRECTOS |  |  |  | 0% | 0
| SUBTOTAL1 |  |  |  |  | 0
| (CF) FINANCIAMIENTO |  |  |  | 0% | 0
| SUBTOTAL2 |  |  |  |  | 0
| (CU) UTILIDAD |  |  |  | 0% | 0
| PRECIO UNITARIO (CD+CI+CF+CU) |  |  |  |  | 0
(* CERO PESOS 00/100 M.N. *)
Partida: | A08 | Análisis No.: |  | 240
Análisis: | JFMB-OVL010.01 |  | pieza |  | 36 | 0
OVALYN CHICO MOD. 01-124, BAJO CUBIERTA, MARCA AMERICAN STANDARD O EQUIVALENTE EN CALIDAD, COLOR BLANCO, INCLUYE: SUMINISTRO DE MATERIALES, INSTALACIÓN Y FIJACIÓN EN LA PLACA DE MARMOL EXISTENTE, TRAZO, ELEMENTOS DE FIJACIÓN, CESPOL TV-016 Y CONTRAS MARCA HELVEX MODELO TH-058, RESINA ÉPOXICA Y CATALIZADOR, CONEXIÓN SANITARIA, LLAVE ÁNGULAR, COFLEX CON CONECTOR, CONECTOR CESPOL DE HULE, SELLADOR, PRUEBAS, MANO DE OBRA QUE INTERVENGA, FIJACIÓN, MATERIAL DE CONSUMO, ACARREO, RETIRO DE SOBRANTES FUERA DE LA OBRA A TIRO LIBRE, LIMPIEZA GRUESA AL FINAL DE LOS TRABAJOS, VER ESPECIFICACIÓN PARTICULAR Y ESPECIFICACIÓN GENERAL.
MATERIALES
VIHPI013 | Resina epoxica M-70x60 | kg | 0 | * | 0.2 | 0 | 0%
oval-001 | Ovalyn chico mod. 01-124 bajo cubierta mca. american standard color blanco | PZA | 0 | * | 1 | 0 | 0%
ALIM-002 | Alimentador para lavabo 13-13 mm | PZA | 0 | * | 1 | 0 | 0%
NAVAL040 | Valvula angular de compresión de cobre de 13 mm | PZA | 0 | * | 1 | 0 | 0%
SACHX095 | Cespol lavabo TV-016 s/contra mca. Helvex | PZA | 0 | * | 1 | 0 | 0%
SACHX110 | Contra lavabo TH-058 cromada mca. Helvex | PZA | 0 | * | 1 | 0 | 0%
conec-0012 | Conector cespol de hule de 50-32 mm. | PZA | 0 | * | 1 | 0 | 0%
SUBTOTAL: | MATERIALES |  |  |  |  | 0 | 0%
MANO DE OBRA
CUAD007 | Cuadrilla No. 07 (Plomero + Ayudante) | JOR | 0 | * | 0.5 | 0 | 0%
SUBTOTAL: | MANO DE OBRA |  |  |  |  | 0 | 0%
EQUIPO Y HERRAMIENTA
HM | Herramienta de Mano | %MO | 0 | * | 0.03 | 0 | 0%
EQ-SEG | Equipo de Seguridad | %MO | 0 | * | 0.02 | 0 | 0%
SUBTOTAL: | EQUIPO Y HERRAMIENTA |  |  |  |  | 0 | 0%
| (CD) Costo directo |  |  |  |  | 0 | 100%
| (CI) INDIRECTOS |  |  |  | 0% | 0
| SUBTOTAL1 |  |  |  |  | 0
| (CF) FINANCIAMIENTO |  |  |  | 0% | 0
| SUBTOTAL2 |  |  |  |  | 0
| (CU) UTILIDAD |  |  |  | 0% | 0
| PRECIO UNITARIO (CD+CI+CF+CU) |  |  |  |  | 0
(* CERO PESOS 00/100 M.N. *)
Partida: | A08 | Análisis No.: |  | 250
Análisis: | JFMB-COL000.01 |  | pieza |  | 4 | 0
COLOCACIÓN OVALYN CHICO MOD. 01-124, BAJO CUBIERTA, MARCA AMERICAN STANDARD, COLOR BLANCO, INCLUYE: , INSTALACIÓN Y FIJACIÓN EN LA PLACA DE MARMOL EXISTENTE, TRAZO, ELEMENTOS DE FIJACIÓN, SUMINISTRO Y COLOCACIÓN DE CESPOL TV-016 Y CONTRAS MARCA HELVEX MODELO TH-058 INCLUYE: RESINA ÉPOXICA Y CATALIZADOR, CONEXIÓN SANITARIA, LLAVE ÁNGULAR, COFLEX CON CONECTOR, CONECTOR CESPOL DE HULE, SELLADOR, PRUEBAS, MANO DE OBRA QUE INTERVENGA, FIJACIÓN, MATERIAL DE CONSUMO, ACARREO, RETIRO DE SOBRANTES FUERA DE LA OBRA A TIRO LIBRE, LIMPIEZA GRUESA AL FINAL DE LOS TRABAJOS, VER ESPECIFICACIÓN PARTICULAR Y ESPECIFICACIÓN GENERAL.
MATERIALES
VIHPI013 | Resina epoxica M-70x60 | kg | 0 | * | 0.2 | 0 | 0%
ALIM-002 | Alimentador para lavabo 13-13 mm | PZA | 0 | * | 1 | 0 | 0%
NAVAL040 | Valvula angular de compresión de cobre de 13 mm | PZA | 0 | * | 1 | 0 | 0%
SACHX095 | Cespol lavabo TV-016 s/contra mca. Helvex | PZA | 0 | * | 1 | 0 | 0%
SACHX110 | Contra lavabo TH-058 cromada mca. Helvex | PZA | 0 | * | 1 | 0 | 0%
conec-0012 | Conector cespol de hule de 50-32 mm. | PZA | 0 | * | 1 | 0 | 0%
SUBTOTAL: | MATERIALES |  |  |  |  | 0 | 0%
MANO DE OBRA
CUAD007 | Cuadrilla No. 07 (Plomero + Ayudante) | JOR | 0 | * | 0.5 | 0 | 0%
SUBTOTAL: | MANO DE OBRA |  |  |  |  | 0 | 0%
EQUIPO Y HERRAMIENTA
HM | Herramienta de Mano | %MO | 0 | * | 0.03 | 0 | 0%
EQ-SEG | Equipo de Seguridad | %MO | 0 | * | 0.02 | 0 | 0%
SUBTOTAL: | EQUIPO Y HERRAMIENTA |  |  |  |  | 0 | 0%
| (CD) Costo directo |  |  |  |  | 0 | 100%
| (CI) INDIRECTOS |  |  |  | 0% | 0
| SUBTOTAL1 |  |  |  |  | 0
| (CF) FINANCIAMIENTO |  |  |  | 0% | 0
| SUBTOTAL2 |  |  |  |  | 0
| (CU) UTILIDAD |  |  |  | 0% | 0
| PRECIO UNITARIO (CD+CI+CF+CU) |  |  |  |  | 0
(* CERO PESOS 00/100 M.N. *)
Partida: | A08 | Análisis No.: |  | 260
Análisis: | JFMBLIM000.08 |  | pieza |  | 1 | 0
MANTENIMIENTO DE TARJA DE ASEO MATERIAL ACERO INOXIDABLE INCLUYE: DESMONTAJE Y MONTAJE, SUMINISTRO DE MATERIALES, INSUMOS DE LIMPIEZA, ÁCIDO MURIÁTICO, LIMPIEZA, DESAZOLVE DE LA RED SANITARIA, SUMINISTRO Y COLOCACIÓN DE: CONTRA CANASTA CON CUERPO DE BRONCE 3 1/2" MARCA TEKA , CÉSPOL DE LATON FIG. 11B MARCA RUGO, LLAVE ÁNGULAR MARCA NACOBRE, MANGUERA FLEXIBLE PARA FREGADERO MARCA COFLEX, TAQUETES Y TORNILLOS DE FIJACIÓN, SELLO CON SILICON ANTIHONGOS PENNSYLVANIA BLANCO, DESINSTALACIÓN E INSTALACIÓN HIDROSANITARIA, ACARREOS VERTICALES Y HORIZONTALES A CUALQUIER NIVEL, ALMACENAJE EN EL LUGAR DONDE INDIQUE LA SUPERVISIÓN, MANO DE OBRA, HERRAMIENTA, MANTENIMIENTO DE LOS ACCESORIOS Y LIMPIEZA GRUESA DIARIA DEL LUGAR DE TRABAJO Y RETIRO DEL VOLUMEN GENERADO FUERA DE LA OBRA A TIRO LIBRE, VER ESPECIFICACIÓN PARTICULAR Y ESPECIFICACIÓN GENERAL.
MATERIALES
NAVAL040 | Valvula angular de compresión de cobre de 13 mm | PZA | 0 | * | 1 | 0 | 0%
MTAG001 | Agua (en pipa) | m3 | 0 | * | 0.018 | 0 | 0%
V1DPI005 | Acido muriatico | LT | 0 | * | 0.1 | 0 | 0%
CEMBCO | CEMENTO BLANCO | kg | 0 | * | 1 | 0 | 0%
cespol11B | Cespol 11 B Rugo | PZA | 0 | * | 1 | 0 | 0%
contracanasta bronce | Contracanasta Bronce | PZA | 0 | * | 1 | 0 | 0%
alimentadorfregadero | Alimentador para fregadero 13-13 mm | PZA | 0 | * | 1 | 0 | 0%
conec-001 | Conector cespol de hule de 50-38 mm. | PZA | 0 | * | 1 | 0 | 0%
EQ-DES01 | Destapacaños barreno manivela de 7.6 mts. | PZA | 0 | * | 0.019231 | 0 | 0%
SUBTOTAL: | MATERIALES |  |  |  |  | 0 | 0%
MANO DE OBRA
CUAD007 | Cuadrilla No. 07 (Plomero + Ayudante) | JOR | 0 | * | 0.65 | 0 | 0%
SUBTOTAL: | MANO DE OBRA |  |  |  |  | 0 | 0%
EQUIPO Y HERRAMIENTA
HM | Herramienta de Mano | %MO | 0 | * | 0.05 | 0 | 0%
EQ-SEG | Equipo de Seguridad | %MO | 0 | * | 0.02 | 0 | 0%
SUBTOTAL: | EQUIPO Y HERRAMIENTA |  |  |  |  | 0 | 0%
| (CD) Costo directo |  |  |  |  | 0 | 100%
| (CI) INDIRECTOS |  |  |  | 0% | 0
| SUBTOTAL1 |  |  |  |  | 0
| (CF) FINANCIAMIENTO |  |  |  | 0% | 0
| SUBTOTAL2 |  |  |  |  | 0
| (CU) UTILIDAD |  |  |  | 0% | 0
| PRECIO UNITARIO (CD+CI+CF+CU) |  |  |  |  | 0
(* CERO PESOS 00/100 M.N. *)
Partida: | A08 | Análisis No.: |  | 270
Análisis: | JFMB-MEZ010.04 |  | pieza |  | 40 | 0
LLAVE ECONOMIZADORA CON SEGURO ANTIRROBO TV-105, MARCA HELVEX O EQUIVALENTE EN CALIDAD, INCLUYE: SUMINISTRO DE MATERIALES, INSTALACIÓN Y FIJACIÓN, FLETES, PREPARACIÓN DE LA SUPERFICIE, COLOCACION, CONEXIÓN HIDRÁULICA, SELLADORES, MANO DE OBRA, HERRAMIENTA, ACARREOS VERTICALES Y HORIZONTALES A CUALQUIER NIVEL, LIMPIEZA GRUESA DIARIA DEL AREA DE TRABAJO Y RETIRO DEL VOLUMEN GENERADO FUERA DE LA OBRA A TIRO LIBRE, VER ESPECIFICACIÓN PARTICULAR Y ESPECIFICACIÓN GENERAL.
MATERIALES
D2AIU045 | Cinta teflon de 1" x 13.2 mts. | m | 0 | * | 1 | 0 | 0%
llectv105hx | Llave economizadora c/seguro antirrobo mod. TV-105 mca. HELVEX | PZA. | 0 | * | 1 | 0 | 0%
SUBTOTAL: | MATERIALES |  |  |  |  | 0 | 0%
MANO DE OBRA
CUAD007 | Cuadrilla No. 07 (Plomero + Ayudante) | JOR | 0 | * | 0.3 | 0 | 0%
SUBTOTAL: | MANO DE OBRA |  |  |  |  | 0 | 0%
EQUIPO Y HERRAMIENTA
HM | Herramienta de Mano | %MO | 0 | * | 0.03 | 0 | 0%
EQ-SEG | Equipo de Seguridad | %MO | 0 | * | 0.02 | 0 | 0%
SUBTOTAL: | EQUIPO Y HERRAMIENTA |  |  |  |  | 0 | 0%
| (CD) Costo directo |  |  |  |  | 0 | 100%
| (CI) INDIRECTOS |  |  |  | 0% | 0
| SUBTOTAL1 |  |  |  |  | 0
| (CF) FINANCIAMIENTO |  |  |  | 0% | 0
| SUBTOTAL2 |  |  |  |  | 0
| (CU) UTILIDAD |  |  |  | 0% | 0
| PRECIO UNITARIO (CD+CI+CF+CU) |  |  |  |  | 0
(* CERO PESOS 00/100 M.N. *)
Partida: | A09 | Análisis No.: |  | 10
Análisis: | JFIHCAN001.01 |  | pieza |  | 21 | 0
CANCELACIÓN DE SALIDAS HIDRÁULICAS CON TAPÓN CAPA DE COBRE DE 13 MM (1/2"), INCLUYE: SUMINISTRO DE MATERIALES, ABRIR CAJA EN MURO Y/O FIRME PARA OCULTAR LAS INSTALACIÓNES, INSTALACIÓN, TRAZO, FIJACIÓN, CORTES, SOLDADURA, LIJA, PRUEBAS, RESANES CON MORTERO CEMENTO ARENA 1:4, ACABADO SIMILAR AL EXISTENTE, FLETES ACARREOS HORIZONTALES Y VERTICALES, MANIOBRAS, ALMACENAJE, ANDAMIOS, HERRAMIENTAS, LIMPIEZA GRUESA DIARIA DEL ÁREA DE TRABAJO, RETIRO DE VOLUMEN GENERADO FUERA DE LA OBRA A TIRO LIBRE, VER ESPECIFICACIÓN PARTICULAR Y ESPECIFICACIÓN GENERAL.
MATERIALES
A7AML005 | Carrete de soldadura de 50 x 50 z 450 gr. | PZA | 0 | * | 0.00295 | 0 | 0%
A7JML020 | Pasta para soldar bote de 75g | PZA | 0 | * | 0.0022 | 0 | 0%
TAPON CAPA13 | Tapón capa 13 mm de cobre | PZA | 0 | * | 1 | 0 | 0%
cartuchogas | GAS BUTANO CARTUCHO .275 GRS./500 ML. | PZA | 0 | * | 0.041667 | 0 | 0%
SUBTOTAL: | MATERIALES |  |  |  |  | 0 | 0%
MANO DE OBRA
CUAD007 | Cuadrilla No. 07 (Plomero + Ayudante) | JOR | 0 | * | 0.2 | 0 | 0%
SUBTOTAL: | MANO DE OBRA |  |  |  |  | 0 | 0%
EQUIPO Y HERRAMIENTA
HM | Herramienta de Mano | %MO | 0 | * | 0.03 | 0 | 0%
EQ-SEG | Equipo de Seguridad | %MO | 0 | * | 0.02 | 0 | 0%
SUBTOTAL: | EQUIPO Y HERRAMIENTA |  |  |  |  | 0 | 0%
| (CD) Costo directo |  |  |  |  | 0 | 100%
| (CI) INDIRECTOS |  |  |  | 0% | 0
| SUBTOTAL1 |  |  |  |  | 0
| (CF) FINANCIAMIENTO |  |  |  | 0% | 0
| SUBTOTAL2 |  |  |  |  | 0
| (CU) UTILIDAD |  |  |  | 0% | 0
| PRECIO UNITARIO (CD+CI+CF+CU) |  |  |  |  | 0
(* CERO PESOS 00/100 M.N. *)
Partida: | A09 | Análisis No.: |  | 20
Análisis: | JFIHCVS000.03 |  | salida |  | 20 | 0
INSTALACION DE CUADRO DE VALVULA DE SECCIONAMIENTO HIDRAULICO CON VALVULA DE COMPUERTA DE BRONCE DE 25 MM (1"), FIG. 783 MCA. URREA O EQUIVALENTE EN CALIDAD Y PIEZAS DE MATERIAL DE COBRE INCLUYE: SUMINISTRO E INSTALACIÓN DE TUBERIA DE COBRE Y CONEXIONES NECESARIAS, TUERCAS UNION, CONECTORES, CODOS, CON DIAMETROS, IGUAL A VALVULA O INDICADOS EN PLANOS, SOLDADURA, CINTA TEFLÓN, ABRAZADERAS Y SOPORTERIA ADECUADA Y SUFICIENTE, PASOS Y RANURADOS EN LOSAS Y MUROS, RESANES, PRUEBAS, FLETES, ACARREOS HORIZONTALES Y VERTICALES, MANIOBRAS, ALMACENAJE, ANDAMIOS, HERRAMIENTAS, LIMPIEZA GRUESA DIARIA DEL ÁREA DE TRABAJO, RETIRO DEL VOLUMEN GENERADO FUERA DE LA OBRA A TIRO LIBRE, VER ESPECIFICACIÓN PARTICULAR Y ESPECIFICACIÓN GENERAL.
MATERIALES
A7AML005 | Carrete de soldadura de 50 x 50 z 450 gr. | PZA | 0 | * | 0.045 | 0 | 0%
A7JML020 | Pasta para soldar bote de 75g | PZA | 0 | * | 0.032133 | 0 | 0%
cartuchogas | GAS BUTANO CARTUCHO .275 GRS./500 ML. | PZA | 0 | * | 0.25 | 0 | 0%
tubocobre25mm | Tubo de cobre tipo "M" 25 mm | m | 0 | * | 0.38 | 0 | 0%
valvcompf783 | Valvula de compuerta soldable F783 25 mm | PZA | 0 | * | 1 | 0 | 0%
tcaunion 25mm | Tuerca unón cobre 25 mm | PZA | 0 | * | 2 | 0 | 0%
codo90cobre25mm | Codo cobre 25 x 90° | PZA | 0 | * | 1 | 0 | 0%
SUBTOTAL: | MATERIALES |  |  |  |  | 0 | 0%
MANO DE OBRA
CUAD007 | Cuadrilla No. 07 (Plomero + Ayudante) | JOR | 0 | * | 0.5 | 0 | 0%
SUBTOTAL: | MANO DE OBRA |  |  |  |  | 0 | 0%
EQUIPO Y HERRAMIENTA
HM | Herramienta de Mano | %MO | 0 | * | 0.03 | 0 | 0%
EQ-SEG | Equipo de Seguridad | %MO | 0 | * | 0.02 | 0 | 0%
SUBTOTAL: | EQUIPO Y HERRAMIENTA |  |  |  |  | 0 | 0%
| (CD) Costo directo |  |  |  |  | 0 | 100%
| (CI) INDIRECTOS |  |  |  | 0% | 0
| SUBTOTAL1 |  |  |  |  | 0
| (CF) FINANCIAMIENTO |  |  |  | 0% | 0
| SUBTOTAL2 |  |  |  |  | 0
| (CU) UTILIDAD |  |  |  | 0% | 0
| PRECIO UNITARIO (CD+CI+CF+CU) |  |  |  |  | 0
(* CERO PESOS 00/100 M.N. *)
Partida: | A10 | Análisis No.: |  | 10
Análisis: | JFISRRL000.01 |  | pieza |  | 20 | 0
RETIRO DE REJILLA EXISTENTE Y LIMPIEZA DE COLADERA, INCLUYE: SUMINISTRO DE MATERIALES, INSUMOS DE LIMPIEZA, ÁCIDO MURIÁTICO, LIMPIEZA, DESAZOLVE ACARREOS HORIZONTALES Y VERTICALES, MANIOBRAS, ALMACENAJE, ANDAMIOS, HERRAMIENTAS, LIMPIEZA GRUESA DIARIA DEL ÁREA DE TRABAJO, RETIRO DEL VOLUMEN GENERADO FUERA DE LA OBRA A TIRO LIBRE, VER ESPECIFICACIÓN PARTICULAR Y ESPECIFICACIÓN GENERAL.
MATERIALES
EQ-DES01 | Destapacaños barreno manivela de 7.6 mts. | PZA | 0 | * | 0.019231 | 0 | 0%
V1DPI005 | Acido muriatico | LT | 0 | * | 0.1 | 0 | 0%
SUBTOTAL: | MATERIALES |  |  |  |  | 0 | 0%
MANO DE OBRA
CUAD007 | Cuadrilla No. 07 (Plomero + Ayudante) | JOR | 0 | * | 0.075 | 0 | 0%
SUBTOTAL: | MANO DE OBRA |  |  |  |  | 0 | 0%
EQUIPO Y HERRAMIENTA
HM | Herramienta de Mano | %MO | 0 | * | 0.03 | 0 | 0%
EQ-SEG | Equipo de Seguridad | %MO | 0 | * | 0.02 | 0 | 0%
SUBTOTAL: | EQUIPO Y HERRAMIENTA |  |  |  |  | 0 | 0%
| (CD) Costo directo |  |  |  |  | 0 | 100%
| (CI) INDIRECTOS |  |  |  | 0% | 0
| SUBTOTAL1 |  |  |  |  | 0
| (CF) FINANCIAMIENTO |  |  |  | 0% | 0
| SUBTOTAL2 |  |  |  |  | 0
| (CU) UTILIDAD |  |  |  | 0% | 0
| PRECIO UNITARIO (CD+CI+CF+CU) |  |  |  |  | 0
(* CERO PESOS 00/100 M.N. *)
Partida: | A10 | Análisis No.: |  | 20
Análisis: | JFISREJ000.02 |  | pieza |  | 20 | 0
REJILLA CONTRA COLADERA PARA INTERIORES MARCA HELVEX O EQUIVALENTE EN CALIDAD MOD. RC-020, INCLUYE: SUMINISTRO, TORNILLOS ORIGINALES PARA INSTALACIÓN, PRUEBAS, FLETES, ACARREOS HORIZONTALES Y VERTICALES, MANIOBRAS, ALMACENAJE, ANDAMIOS, HERRAMIENTAS, LIMPIEZA GRUESA DIARIA DEL ÁREA DE TRABAJO, RETIRO DEL VOLUMEN GENERADO FUERA DE LA OBRA A TIRO LIBRE, VER ESPECIFICACIÓN PARTICULAR Y ESPECIFICACIÓN GENERAL.
MATERIALES
rejilla-001 | Rejilla contra coladera mod. RC-020 mca. HELVEX | PZA | 0 | * | 1 | 0 | 0%
tornillo01 | Tornillo niquelado No. 10 | PZA | 0 | * | 3 | 0 | 0%
SUBTOTAL: | MATERIALES |  |  |  |  | 0 | 0%
MANO DE OBRA
CUAD009 | Cuadrilla No. 09 (Colocador + Ayudante) | JOR | 0 | * | 0.05 | 0 | 0%
SUBTOTAL: | MANO DE OBRA |  |  |  |  | 0 | 0%
EQUIPO Y HERRAMIENTA
HM | Herramienta de Mano | %MO | 0 | * | 0.03 | 0 | 0%
EQ-SEG | Equipo de Seguridad | %MO | 0 | * | 0.02 | 0 | 0%
SUBTOTAL: | EQUIPO Y HERRAMIENTA |  |  |  |  | 0 | 0%
| (CD) Costo directo |  |  |  |  | 0 | 100%
| (CI) INDIRECTOS |  |  |  | 0% | 0
| SUBTOTAL1 |  |  |  |  | 0
| (CF) FINANCIAMIENTO |  |  |  | 0% | 0
| SUBTOTAL2 |  |  |  |  | 0
| (CU) UTILIDAD |  |  |  | 0% | 0
| PRECIO UNITARIO (CD+CI+CF+CU) |  |  |  |  | 0
(* CERO PESOS 00/100 M.N. *)
Partida: | A12 | Análisis No.: |  | 10
Análisis: | JFAC_LCE020.39 |  | m2 |  | 735 | 0
LAMBRIN DE LOSETA CERAMICA DE 25 X 40 cm, MODELO CREMA MARFIL, COLOR CLARO, MARCA INTERCERAMIC DE PRIMERA O EQUIVALENTE EN CALIDAD, ASENTADO CON ADHESIVO INTERCERAMIC BLANCO Ó POR MEDIO DE ADHESIVOS PARA PEGAR LOSETA CERAMICA DE BAJA ABSORCIÓN MARCA CREST (CREST BLANCO NUEVA GENERACIÓN) Ó NIASA (POLIMOR), JUNTA DE 3 mm, BOQUILLA COLOR TAN, MARCA INTERCERAMIC, O DEL MISMO COLOR EN MARCA CREST (JUNTA CREST ) O NIASA (BOQUICHAMP FINO). DE ACUERDO A PROYECTO, INCLUYE: SUMINISTRO DE TODOS LOS MATERIALES, TRAZO, PREPARACIÓN DE LA SUPERFICIE, PLOMEO, COLOCACION, JUNTEO, CORTES, AJUSTES, DESPERDICIOS, ACARREOS VERTICALES COMO HORIZONTALES A CUALQUIER NIVEL, MANO DE OBRA ESPECIALIZADA QUE INTERVENGA, HERRAMIENTA, ANDAMIOS, EQUIPO, LIMPIEZA GRUESA DIARIA DEL LUGAR DE TRABAJO Y RETIRO DEL VOLUMEN GENERADO FUERA DE LA OBRA A TIRO LIBRE, VER ESPECIFICACIÓN GENERAL Y ESPECIFICACIÓN PARTICULAR.
MATERIALES
ADHE-001 | Adhesivo blanco mca. interceramic bulto 20 kg | bulto | 0 | * | 0.25 | 0 | 0%
ADHE-003 | Loseta ceramica de 25 x 40 cms. modelo CREMA MARFIL, color claro mca. Interceramic | m2 | 0 | * | 1.05 | 0 | 0%
boqui-001 | Boquilla con sellador color TAN mca. interceramic | kg | 0 | * | 1 | 0 | 0%
SUBTOTAL: | MATERIALES |  |  |  |  | 0 | 0%
MANO DE OBRA
CUAD009 | Cuadrilla No. 09 (Colocador + Ayudante) | JOR | 0 | * | 0.14286 | 0 | 0%
SUBTOTAL: | MANO DE OBRA |  |  |  |  | 0 | 0%
EQUIPO Y HERRAMIENTA
EQACT002 | Cortadora de Material Vidriado 1 hp | HR | 0 | * | 0.15 | 0 | 0%
AYE | Andamios y Escaleras | %MO | 0 | * | 0.05 | 0 | 0%
HM | Herramienta de Mano | %MO | 0 | * | 0.03 | 0 | 0%
EQ-SEG | Equipo de Seguridad | %MO | 0 | * | 0.02 | 0 | 0%
SUBTOTAL: | EQUIPO Y HERRAMIENTA |  |  |  |  | 0 | 0%
| (CD) Costo directo |  |  |  |  | 0 | 100%
| (CI) INDIRECTOS |  |  |  | 0% | 0
| SUBTOTAL1 |  |  |  |  | 0
| (CF) FINANCIAMIENTO |  |  |  | 0% | 0
| SUBTOTAL2 |  |  |  |  | 0
| (CU) UTILIDAD |  |  |  | 0% | 0
| PRECIO UNITARIO (CD+CI+CF+CU) |  |  |  |  | 0
(* CERO PESOS 00/100 M.N. *)
Partida: | A12 | Análisis No.: |  | 20
Análisis: | JFAC-PIC050.32 |  | m2 |  | 240 | 0
PISO DE LOSETA CERAMICA DE 40 X 40 cm, MODELO CREMA MARFIL, COLOR CLARO, MARCA INTERCERAMIC DE PRIMERA O EQUIVALENTE EN CALIDAD, ASENTADO CON ADHESIVO INTERCERAMIC GRIS Ó POR MEDIO DE ADHESIVOS PARA PEGAR LOSETA CERAMICA DE BAJA ABSORCIÓN MARCA CREST (CREST BLANCO NUEVA GENERACIÓN) Ó NIASA (POLIMOR), JUNTA DE 4 mm, BOQUILLA CON SELLADOR COLOR TAN, MARCA INTERCERAMIC, O DEL MISMO COLOR EN MARCA CREST (JUNTA CREST CON SELLADOR REFORZADO) O NIASA (BOQUICHAMP FINO). DE ACUERDO A PROYECTO, INCLUYE: SUMINISTRO DE MATERIALES, FLETES, ALMACENAJE, TRAZO, COLOCACIÓN, PREPARACIÓN DE LA SUPERFICIE, CORTES, AJUSTES, DESPERDICIOS, ACARREOS A CUALQUIER NIVEL, MANO DE OBRA, HERRAMIENTA, EQUIPO, LIMPIEZA GRUESA DIARIA DEL LUGAR DE TRABAJO Y RETIRO DEL VOLUMEN GENERADO FUERA DE LA OBRA A TIRO LIBRE, VER ESPECIFICACIÓN GENERAL Y ESPECIFICACIÓN PÁRTICULAR.
MATERIALES
Ceram-Crem-marf | Loseta Cerámica de 40 x 40 cm Mod. Crema Marfil Color claro Mca. Interceramic de primera | m2 | 0 | * | 1.05 | 0 | 0%
boqui-001 | Boquilla con sellador color TAN mca. interceramic | kg | 0 | * | 0.5 | 0 | 0%
AD-001 | Adhesivo gris mca. interceramic bulto 20 kg | bulto | 0 | * | 0.25 | 0 | 0%
SUBTOTAL: | MATERIALES |  |  |  |  | 0 | 0%
MANO DE OBRA
CUAD009 | Cuadrilla No. 09 (Colocador + Ayudante) | JOR | 0 | * | 0.1 | 0 | 0%
SUBTOTAL: | MANO DE OBRA |  |  |  |  | 0 | 0%
EQUIPO Y HERRAMIENTA
EQACT002 | Cortadora de Material Vidriado 1 hp | HR | 0 | * | 0.15 | 0 | 0%
HM | Herramienta de Mano | %MO | 0 | * | 0.03 | 0 | 0%
EQ-SEG | Equipo de Seguridad | %MO | 0 | * | 0.02 | 0 | 0%
SUBTOTAL: | EQUIPO Y HERRAMIENTA |  |  |  |  | 0 | 0%
| (CD) Costo directo |  |  |  |  | 0 | 100%
| (CI) INDIRECTOS |  |  |  | 0% | 0
| SUBTOTAL1 |  |  |  |  | 0
| (CF) FINANCIAMIENTO |  |  |  | 0% | 0
| SUBTOTAL2 |  |  |  |  | 0
| (CU) UTILIDAD |  |  |  | 0% | 0
| PRECIO UNITARIO (CD+CI+CF+CU) |  |  |  |  | 0
(* CERO PESOS 00/100 M.N. *)
Partida: | A12 | Análisis No.: |  | 30
Análisis: | JFAC-PLB010.60 |  | pieza |  | 2 | 0
PLACA DE MÁRMOL BLANCO DURANGO DE 2 cm DE ESPESOR PARA BAÑOS DE 0.60X1.75m, CON ORIFICIOS PARA RECIBIR OVALIN Y PASOS PARA MEZCLADORA, ZOCLO DE 10 cm Y FALDON AL FRENTE DE 20 cm DEL MISMO TIPO DE LA CUBIERTA, APOYADA SOBRE BASE EXISTENTE, DE ACUERDO A PROYECTO INCLUYE: SUMINISTRO DE MATERIALES, COLOCACION, PREPARACIÓN DE LA SUPERFICIE, ACARREOS HORIZONTALES Y VERTICALES A CUALQUIER NIVEL, ADHESIVO, MANO DE OBRA, HERRAMIENTA, EQUIPO, CORTES, AJUSTES, DESPERDICIOS, LIMPIEZA GRUESA DIARIA DEL ÁREA DE TRABAJO Y RETIRO DEL VOLUMEN GENERADO FUERA DE LA OBRA A TIRO LIBRE, VER ESPECIFICACIÓN GENERAL Y ESPCIFICACIÓN PARTICULAR.
MATERIALES
PLACA.6X1.75BLANCO D | SUMINISTRO Y COLOCACIÓN PLACA DE MÁRMOL BLANCO DURANGO DE 2 cm DE ESPESOR PARA BAÑOS DE 0.60X1.75m, CON 2 ORIFICIOS PARA RECIBIR OVALIN Y PASOS PARA MEZCLADORA, ZOCLO DE 10 cm Y FALDON AL FRENTE DE 20 cm. | PZA | 0 | * | 1 | 0 | 0%
SUBTOTAL: | MATERIALES |  |  |  |  | 0 | 0%
| (CD) Costo directo |  |  |  |  | 0 | 100%
| (CI) INDIRECTOS |  |  |  | 0% | 0
| SUBTOTAL1 |  |  |  |  | 0
| (CF) FINANCIAMIENTO |  |  |  | 0% | 0
| SUBTOTAL2 |  |  |  |  | 0
| (CU) UTILIDAD |  |  |  | 0% | 0
| PRECIO UNITARIO (CD+CI+CF+CU) |  |  |  |  | 0
(* CERO PESOS 00/100 M.N. *)
Partida: | A12 | Análisis No.: |  | 40
Análisis: | JFAC-PLB010.61 |  | pieza |  | 18 | 0
PLACA DE MÁRMOL BLANCO DURANGO DE 2 cm DE ESPESOR PARA BAÑOS DE ANCHO 0.60m Y LARGO VARIABLE DE 1.90 A 2.15m, CON ORIFICIOS PARA RECIBIR OVALIN Y PASOS PARA MEZCLADORA, ZOCLO DE 10 cm Y FALDON AL FRENTE DE 20 cm DEL MISMO TIPO DE LA CUBIERTA, APOYADA SOBRE BASE EXISTENTE, DE ACUERDO A PROYECTO INCLUYE: SUMINISTRO DE MATERIALES, COLOCACION, PREPARACIÓN DE LA SUPERFICIE, ACARREOS HORIZONTALES Y VERTICALES A CUALQUIER NIVEL, ADHESIVO, MANO DE OBRA, HERRAMIENTA, EQUIPO, CORTES, AJUSTES, DESPERDICIOS, LIMPIEZA GRUESA DIARIA DEL ÁREA DE TRABAJO Y RETIRO DEL VOLUMEN GENERADO FUERA DE LA OBRA A TIRO LIBRE, VER ESPECIFICACIÓN GENERAL Y ESPCIFICACIÓN PARTICULAR.
MATERIALES
PLACA.6X2.15BLANCO D | SUMINISTRO Y COLOCACIÓN PLACA DE MÁRMOL BLANCO DURANGO DE 2 cm DE ESPESOR PARA BAÑOS DE 0.60X2.15m, CON 2 ORIFICIOS PARA RECIBIR OVALIN Y PASOS PARA MEZCLADORA, ZOCLO DE 10 cm Y FALDON AL FRENTE DE 20 cm. | PZA | 0 | * | 1 | 0 | 0%
SUBTOTAL: | MATERIALES |  |  |  |  | 0 | 0%
| (CD) Costo directo |  |  |  |  | 0 | 100%
| (CI) INDIRECTOS |  |  |  | 0% | 0
| SUBTOTAL1 |  |  |  |  | 0
| (CF) FINANCIAMIENTO |  |  |  | 0% | 0
| SUBTOTAL2 |  |  |  |  | 0
| (CU) UTILIDAD |  |  |  | 0% | 0
| PRECIO UNITARIO (CD+CI+CF+CU) |  |  |  |  | 0
(* CERO PESOS 00/100 M.N. *)
Partida: | A19 | Análisis No.: |  | 10
Análisis: | JFLIM001 |  | m2 |  | 270.6 | 0
LIMPIEZA FINA AL TERMINO DE ADAPTACIÓN DE LOS TRABAJOS DE LAS DISTINTAS AREAS DE LA OBRA, EN CANCELERIAS, CRISTALES, PUERTAS, TODO POR AMBAS CARAS, INCLUYE: SUMINISTRO DE MATERIALES, IMPLEMENTOS E INSUMOS DE LIMPIEZA, ACARREOS, PRODUCTOS E IMPLEMENTOS DE HIGIENE, CERAS, MANO DE OBRA, HERRAMIENTA, EQUIPO, LIMPIEZA GRUESA DEL LUGAR DE TRABAJO Y RETIRO DEL VOLUMEN GENERADO FUERA DE LA OBRA A TIRO LIBRE, VER ESPECIFICACIÓN GENERAL Y ESPECIFICACIÓN PARTICULAR.
MATERIALES
MTAG001 | Agua (en pipa) | m3 | 0 | * | 0.018 | 0 | 0%
V1DPI005 | Acido muriatico | LT | 0 | * | 0.025 | 0 | 0%
V1BPI005 | Detergente en polvo | kg | 0 | * | 0.01 | 0 | 0%
SUBTOTAL: | MATERIALES |  |  |  |  | 0 | 0%
MANO DE OBRA
CUAD001 | Cuadrilla No. 01 (2 Peones) | JOR | 0 | * | 0.015 | 0 | 0%
SUBTOTAL: | MANO DE OBRA |  |  |  |  | 0 | 0%
EQUIPO Y HERRAMIENTA
AYE | Andamios y Escaleras | %MO | 0 | * | 0.05 | 0 | 0%
HM | Herramienta de Mano | %MO | 0 | * | 0.03 | 0 | 0%
EQ-SEG | Equipo de Seguridad | %MO | 0 | * | 0.02 | 0 | 0%
SUBTOTAL: | EQUIPO Y HERRAMIENTA |  |  |  |  | 0 | 0%
| (CD) Costo directo |  |  |  |  | 0 | 100%
| (CI) INDIRECTOS |  |  |  | 0% | 0
| SUBTOTAL1 |  |  |  |  | 0
| (CF) FINANCIAMIENTO |  |  |  | 0% | 0
| SUBTOTAL2 |  |  |  |  | 0
| (CU) UTILIDAD |  |  |  | 0% | 0
| PRECIO UNITARIO (CD+CI+CF+CU) |  |  |  |  | 0
(* CERO PESOS 00/100 M.N. *)